## فهرست
فصل | شرح فصل | آيتم | شرح آيتم | بهاي واحد | واحد
01 | عملیات تخریب | 11010101 | کندن و خارج کردن بوته و ریشه‌های مربوط در زمین‌های پوشیده از آن‌ها. | 790 | مترمربع
01 | عملیات تخریب | 11010102 | کندن و یا بریدن و در صورت لزوم ریشه کن کردن هرنوع نهال، در صورتی که محیط بن آن کمتر از ۱۵ سانتی‌متر باشد، به ازای هر ۵ سانتی‌متر محیط بن (کسر ۵ سانتی‌متر به تناسب محاسبه می‌شود) و حمل آن به خارج کارگاه. | 25400 | اصله
01 | عملیات تخریب | 11010220 | سوراخ کردن سطوح بتنی و بتن مسلح، به قطر تا 4 سانتی‌متر با استفاده از ابزار دورانی‌چکشی. | 1421000 | مترطول
01 | عملیات تخریب | 11010230 | سوراخ کردن سطوح بتنی و بتن مسلح، به قطر تا 15 سانتی‌متر به روش مغزه گیری. | 4116000 | مترطول
01 | عملیات تخریب | 11010301 | تخریب کلی ساختمان‌های با مصالح خشتی و چینه‌ای. | 788500 | مترمربع
01 | عملیات تخریب | 11010302 | تخریب کلی ساختمان‌های با مصالح بنایی غیر از خشتی و چینه‌ای. | 931500 | مترمربع
01 | عملیات تخریب | 11010401 | تخریب بنایی‌های با مصالح خشتی و چینه‌ای. | 282000 | مترمکعب
01 | عملیات تخریب | 11010402 | تخریب بنایی‌های با مصالح غیر از خشتی و چینه‌ای که با ملات ماسه سیمان، یا باتارد چیده شده باشد. | 442500 | مترمکعب
01 | عملیات تخریب | 11010403 | تخریب بنایی‌های با مصالح غیر از خشتی و چینه‌ای که با ملات گل آهک، ماسه آهک، یا گچ و خاک چیده شده باشد. | 371000 | مترمکعب
01 | عملیات تخریب | 11010404 | تخریب سقف آجری با تیرآهن یا بدون تیرآهن، به هرضخامت، با برداشتن تیرآهن‌های مربوط. | 359000 | مترمکعب
01 | عملیات تخریب | 11010405 | تخریب بتن غیرمسلح. | 4172000 | مترمکعب
01 | عملیات تخریب | 11010406 | تخریب بتن مسلح، به انضمام بریدن میلگردها. | 6080000 | مترمکعب
01 | عملیات تخریب | 11010407 | تخریب شفته با هرعیار. | 871000 | مترمکعب
01 | عملیات تخریب | 11010408 | تفکیک، دسته بندی و یا چیدن آجرها، بلوک‌ها، سنگ‌ها و مصالح مشابه حاصل از تخریب یا برچیدن. | 535500 | مترمکعب
01 | عملیات تخریب | 11010409 | تخریب سقف تیرچه و بلوک با هر نوع مصالح و به هر ضخامت به انضمام بریدن تیرچه و میلگردها. | 3038000 | مترمکعب
01 | عملیات تخریب | 11010410 | برچیدن سنگ لاشه یا قلوه که به صورت خشکه‌چینی اجرا شده باشد. | 369000 | مترمکعب
01 | عملیات تخریب | 11010412 | تخریب انواع دیوار پانلی مشبک عایق‌دار و دیوار پانلی ماندگار. | 464000 | مترمکعب
01 | عملیات تخریب | 11010502 | برچیدن فرش کف آجری، موزاییکی یا کفپوش‌های بتنی همراه با ملات مربوط. | 88200 | مترمربع
01 | عملیات تخریب | 11010503 | برچیدن هر نوع سنگ پلاک از کلیه سطوح اجرا شده و تراشیدن ملات مربوط در صورت لزوم. | 155500 | مترمربع
01 | عملیات تخریب | 11010504 | برچیدن فرش کف از سنگ‌های لاشه ریشه‌دار یا قلوه، همراه با ملات مربوط. | 136500 | مترمربع
01 | عملیات تخریب | 11010505 | برچیدن کاشی سرامیکی و تراشیدن چسباننده مربوط در صورت لزوم. | 145500 | مترمربع
01 | عملیات تخریب | 11010508 | تراشیدن اندود گچ و خاک از روی کلیه سطوح همراه با اندود گچ روی آن در صورت وجود. | 107000 | مترمربع
01 | عملیات تخریب | 11010515 | برچیدن جدول‌های بتنی پیش‌ساخته و سنگی با هر ابعاد. | 152500 | مترطول
01 | عملیات تخریب | 11010517 | کسر‌بها به ردیف‌های 010502، 010503 و 010505، در صورتی که مصالح مربوط بدون استفاده از ملات و به طریق خشک نصب شده باشند. | -26800 | مترمربع
01 | عملیات تخریب | 11010901 | کندن آسفالت بام به ضخامت تا ۲ سانتی متر. | 129000 | مترمربع
01 | عملیات تخریب | 11010902 | اضافه‌بها به ردیف ٠١٠٩٠١، به ازای هر سانتی‌متر اضافه ضخامت نسبت به مازاد ۲ سانتی‌متر (کسر سانتی‌متر به تناسب محاسبه می‌شود). | 43000 | مترمربع
01 | عملیات تخریب | 11010903 | کندن آسفالت برای لکه‌گیری به ضخامت تا ۵ سانتی‌متر بر حسب سطح کنده شده. | 206500 | مترمربع
01 | عملیات تخریب | 11010904 | اضافه‌بها به ردیف ٠١٠٩٠٣، به ازای هر سانتی‌متر اضافه ضخامت مازاد بر ۵ سانتی‌متر (کسر سانتی‌متر به تناسب محاسبه می‌شود). | 37500 | مترمربع
01 | عملیات تخریب | 11010905 | شیار انداختن و کندن آسفالت به عرض تا ٨ سانتی‌متر و عمق تا ١٠ سانتی‌متر با ماشین شیار‌زن. | 116500 | مترطول
01 | عملیات تخریب | 11010906 | اضافه‌بها به ردیف ٠١٠٩٠۵، به ازای هر سانتی‌متر اضافه عمق مازاد بر ١٠ سانتی‌متر (کسر سانتی‌متر به تناسب محاسبه می‌شود). | 11600 | مترطول
01 | عملیات تخریب | 11010907 | برش آسفالت با کاتر به عمق تا ٧ سانتی‌متر (اندازه‌گیری برحسب طول هر خط برش). | 39000 | مترطول
01 | عملیات تخریب | 11010908 | اضافه‌بها به ردیف ٠١٠٩٠٧، به ازای هر سانتی‌متر اضافه عمق مازاد بر ٧ سانتی‌متر، اندازه‌گیری برحسب طول هر خط برش(کسر سانتی‌متر به تناسب محاسبه می‌شود). | 4250 | مترطول
01 | عملیات تخریب | 11010909 | تخریب کلی آسفالت به ضخامت تا ۵ سانتی‌متر. | 75000 | مترمربع
01 | عملیات تخریب | 11010910 | اضافه‌بها به ردیف ٠١٠٩٠٩ ، به ازای هر سانتی‌متر اضافه ضخامت مازاد بر ۵ سانتی‌متر (کسر سانتی‌متر به تناسب محاسبه می‌شود). | 11300 | مترمربع
01 | عملیات تخریب | 11010911 | تراشیدن آسفالت به صورت پیوسته با ماشین مخصوص آسفالت تراش، به ضخامت تا ۵ سانتی‌متر. | 113500 | مترمربع
01 | عملیات تخریب | 11010912 | اضافه بها به ردیف 010911 به ازای هر سانتی متر اضافه ضخامت مازاد بر 5 سانتی متر (کسر سانتی متر به تناسب محاسبه می شود). | 18600 | مترمربع
01 | عملیات تخریب | 11010913 | تخریب آسفالت بین دو خط برش (با فاصله حداکثر 1/5 متر) با وسایل مکانیکی مانند کمپرسور یا بیل هیدرولیکی، به ضخامت تا ٧ سانتی‌متر و برداشتن آن. | 16200 | مترمربع
01 | عملیات تخریب | 11010914 | اضافه بها به ردیف 010913 به ازای هر سانتی متر اضافه ضخامت مازاد بر 7 سانتی متر (کسر سانتی متر به تناسب محاسبه می شود). | 5950 | مترمربع
01 | عملیات تخریب | 11010915 | تراشیدن آسفالت برای لکه‌گیری به صورت غیرپیوسته و پراکنده با ماشین مخصوص آسفالت تراش، به ضخامت تا ۵ سانتی‌متر. | 145000 | مترمربع
01 | عملیات تخریب | 11010916 | اضافه‌بها به ردیف ٠١٠٩١5 به ازای هر سانتی‌متر اضافه ضخامت مازاد بر ۵ سانتی‌متر (کسر سانتی‌متر به تناسب محاسبه می‌شود). | 19300 | مترمربع
01 | عملیات تخریب | 11010920 | برش بتن به انضمام بریدن میلگردها، با کاتر به ضخامت تا 15 سانتی‌متر (اندازه گیری برحسب هر خط برش). | 444000 | متر طول
01 | عملیات تخریب | 11010921 | اضافه‌بها نسبت به ردیف 010920، به ازای هر سانتی‌متر اضافه ضخامت مازاد بر 15 سانتی‌متر تا 25 سانتی‌متر (کسر سانتی‌متر به تناسب محاسبه می‌شود.) | 35500 | متر طول
02 | عملیات خاکی با دست | 11020101 | لجن‌برداری، حمل با هر نوع وسیله دستی، تا فاصله ۵۰ متری و تخلیه آن‌ها. | 445500 | مترمکعب
02 | عملیات خاکی با دست | 11020102 | کندن زمین در زمین‌های خاکی و ریختن خاک‌های کنده شده به کنار محل‌های مربوط. | 366500 | مترمکعب
02 | عملیات خاکی با دست | 11020104 | کندن زمین در زمین‌های سنگی و ریختن مواد کنده شده به کنار محل‌های مربوط. | 4278000 | مترمکعب
02 | عملیات خاکی با دست | 11020201 | اضافه‌بها به ردیف‌‌های ۰۲۰۱۰۲ و ۰۲۰۱۰۴، هرگاه عمق کندن زمین بیش از ۲ متر باشد، برای حجم واقع بین ۲ تا ۴ متر، یک بار و برای حجم واقع بین ۴ تا ۶ متر، دو بار و به همین ترتیب برای عمق‌های بیشتر تا ۱۰ متر. | 144000 | مترمکعب
02 | عملیات خاکی با دست | 11020202 | اضافه بها، به ردیف های 020102 و 020104، در صورتی که، عملیات پایین تراز سطح آب زیرزمینی صورت گیرد و برای آبکشی حین انجام کار، به کاربردن تلمبه موتوری ضروری باشد. | 427000 | مترمکعب
02 | عملیات خاکی با دست | 11020301 | حفرمیله چاه به قطرتا ۱٫۲ متر با مقاطع مورد نیاز در زمین‌‌های خاکی و حمل خاک‌‌های حاصله تا فاصله ۱۰ متری از دهانه چاه. | 2440000 | مترمکعب
02 | عملیات خاکی با دست | 11020303 | حفر کوره (انبار)، به صورت مخروطی شکل با ابعاد مورد نیاز در زمین های خاکی و حمل خاک‌های حاصله تا فاصله 10 متری از دهانه چاه. | 1587000 | مترمکعب
02 | عملیات خاکی با دست | 11020304 | اضافه‌بها نسبت به ردیف ۰۲۰۳۰۱ و 020303، هرگاه عمق چاه بیش از۲۰ متر باشد، برای حجم واقع در ۵ متر اول مازاد بر۲۰ متر، یک بار، و برای حجم واقع در ۵ متر دوم، دو بار، و برای حجم واقع در ۵ متر سوم، سه بار و به همین ترتیب برای عمق‌‌های بیشتر. | 265500 | مترمکعب
02 | عملیات خاکی با دست | 11020401 | بارگیری مواد حاصل از هر نوع عملیات خاکی، غیر لجنی و حمل با هر نوع وسیله دستی تا ۲۰ متر و تخلیه آن در مواردی که استفاده از ماشین برای حمل ممکن نباشد. | 245500 | مترمکعب
02 | عملیات خاکی با دست | 11020402 | اضافه‌بها به ردیف‌‌های ۰۲۰۱۰۱ و ۰۲۰۴۰۱، به ازای هر ۲۰ متر حمل اضافی با وسایل دستی و حداکثر تا ۱۰۰ متر (کسر۲۰ متر به تناسب محاسبه می‌شود). | 113500 | مترمکعب
02 | عملیات خاکی با دست | 11020501 | تسطیح و رگلاژ بستر خاکریزها یا بستر کنده شده، که با ماشین انجام شده باشد. | 14400 | مترمربع
02 | عملیات خاکی با دست | 11020502 | سرند کردن خاک، شن یا ماسه، برحسب حجم مواد سرند و مصرف شده در محل. | 218000 | مترمکعب
02 | عملیات خاکی با دست | 11020503 | تهیه، حمل، ریختن، پخش و تسطیح هر نوع خاک زراعتی. | 1046000 | مترمکعب
02 | عملیات خاکی با دست | 11020504 | ریختن خاک‌ها یا مصالح سنگی موجود در کنار پی‌‌ها، گودها، ترانشه‌ها و کانال‌‌ها، به ‌درون آن‌ها به صورت لایه لایه و در هر عمق و پخش و تسطیح لازم. | 120000 | مترمکعب
02 | عملیات خاکی با دست | 11020505 | پخش و تسطیح خاک‌‌های ریخته شده در خاکریزها به صورت لایه لایه، در هر عمق و ارتفاع به‌ غیر از پی‌‌ها، گودها، ترانشه‌ها و کانال‌‌ها. | 110500 | مترمکعب
02 | عملیات خاکی با دست | 11020506 | اختلاط انواع مصالح با دست. | 311000 | مترمکعب
02 | عملیات خاکی با دست | 11020507 | رگلاژ و پروفیله‌کردن سطوح شیروانی‌ها یا دیواره‌های خاکی. | 55400 | مترمربع
02 | عملیات خاکی با دست | 11020508 | احداث پله (بانکت) روی شیروانی خاک‌ریزها و یا سراشیب‌های بستر خاکریز در زمین‌های خاکی با هر سطح مقطع بابت متراژ سطح پله (با انجام کلیه عملیات لازم). | 86100 | مترمربع
02 | عملیات خاکی با دست | 11020601 | آب‌پاشی و کوبیدن سطوح کنده شده یا سطح زمین طبیعی، تا عمق ۱۵ سانتی‌متر با تراکم ۹۵ درصد به‌ روش پروکتور استاندارد. | 22200 | مترمربع
02 | عملیات خاکی با دست | 11020602 | آب‌پاشی و کوبیدن قشرهای خاکریزی، با تراکم ۹۵ درصد به‌ روش پروکتور استاندارد، وقتی که ضخامت هریک از قشرهای خاکریزی پس از کوبیده شدن حداکثر ۱۵ سانتی‌متر باشد. | 215000 | مترمکعب

## 11010101
شرح کار : کندن و خارج کردن بوته و ریشه‌های مربوط در زمین‌های پوشیده از آن‌ها. |  |  | واحد : مترمربع |  |  |  | شماره آيتم : 11010101 |  |  | بازگشت به فهرست
|  |  | فهرست بهاي ابنیه 1400 |  |  |  | فصل 01(عملیات تخریب) |  |  | آناليز بعدي
رديف | كد عامل | شرح | واحد | مقياس | مقدار | مقياس/مقدار | ضريب | بهاي واحد | بهاي كل
ماشين آلات و ابزار (100%)
1 | 25010902 | گریدر به قدرت حدود180 اسب بخار باراننده | دستگاه - ساعت | 1 | 0.0005 | 0.0005 | 1 | 1577782.3 | 788.8912
[8 empty] | جمع ماشين آلات و ابزار | 788.8912
|  | جمع واحد کار (فهرست بها): | 790 |  |  |  |  | جمع واحد کار (آناليز): | 788.8912
|  | www.sharifsoft.com | [5 empty] | مقايسه آناليز نسبت به فهرست بها: | -0.1404%

## 11010102
شرح کار : کندن و یا بریدن و در صورت لزوم ریشه کن کردن هرنوع نهال، در صورتی که محیط بن آن کمتر از ۱۵ سانتی‌متر باشد، به ازای هر ۵ سانتی‌متر محیط بن (کسر ۵ سانتی‌متر به تناسب محاسبه می‌شود) و حمل آن به خارج کارگاه. |  |  | واحد : اصله |  |  |  | شماره آيتم : 11010102 |  |  | بازگشت به فهرست
|  |  | فهرست بهاي ابنیه 1400 |  |  |  | فصل 01(عملیات تخریب) |  |  | آناليز قبلي | آناليز بعدي
رديف | كد عامل | شرح | واحد | مقياس | مقدار | مقياس/مقدار | ضريب | بهاي واحد | بهاي كل
نيروي انساني (98.98%)
1 | 14010102 | کارگر ساده | نفر - ساعت | 1 | 0.068 | 0.068 | 1 | 157476 | 10708.368
2 | 14120101 | نجار در و پنجره ساز درجه یک | نفر - ساعت | 1 | 0.017 | 0.017 | 1 | 246995.1 | 4198.9167
3 | 14120401 | کمک نجار | نفر - ساعت | 1 | 0.068 | 0.068 | 1 | 150076.7 | 10205.2156
[8 empty] | جمع نيروي انساني | 25112.5003
ماشين آلات و ابزار (1.02%)
1 | 28060203 | اره بنزینی متحرک چوب | دستگاه - ساعت | 1 | 0.04 | 0.04 | 1 | 6457.8 | 258.312
[8 empty] | جمع ماشين آلات و ابزار | 258.312
|  | جمع واحد کار (فهرست بها): | 25400 |  |  |  |  | جمع واحد کار (آناليز): | 25370.8123
|  | www.sharifsoft.com | [5 empty] | مقايسه آناليز نسبت به فهرست بها: | -0.1149%

## 11010220
شرح کار : سوراخ کردن سطوح بتنی و بتن مسلح، به قطر تا 4 سانتی‌متر با استفاده از ابزار دورانی‌چکشی. |  |  | واحد : مترطول |  |  |  | شماره آيتم : 11010220 |  |  | بازگشت به فهرست
|  |  | فهرست بهاي ابنیه 1400 |  |  |  | فصل 01(عملیات تخریب) |  |  | آناليز قبلي | آناليز بعدي
رديف | كد عامل | شرح | واحد | مقياس | مقدار | مقياس/مقدار | ضريب | بهاي واحد | بهاي كل
نيروي انساني (93.13%)
1 | 14010103 | کارگر فنی ماهر | نفر - ساعت | 1 | 6.8 | 6.8 | 1 | 159565.4 | 1085044.72
[8 empty] | جمع نيروي انساني | 1085044.72
ماشين آلات و ابزار (0%)
1 | 28325701 | دریل هیلتی | دستگاه - ساعت | 1 | 4 | 4 | 1 | 0 | 0
[8 empty] | جمع ماشين آلات و ابزار | 0
مصالح (6.87%)
1 | 34060814 | مته الماسه به قطر 32 میلیمتر | عدد | 1 | 0.04 | 0.04 | 1 | 2000000 | 80000
[8 empty] | جمع مصالح | 80000
|  | جمع واحد کار (فهرست بها): | 1421000 |  |  |  |  | جمع واحد کار (آناليز): | 1165044.72
|  | www.sharifsoft.com | [5 empty] | مقايسه آناليز نسبت به فهرست بها: | -18.01%

## 11010230
شرح کار : سوراخ کردن سطوح بتنی و بتن مسلح، به قطر تا 15 سانتی‌متر به روش مغزه گیری. |  |  | واحد : مترطول |  |  |  | شماره آيتم : 11010230 |  |  | بازگشت به فهرست
|  |  | فهرست بهاي ابنیه 1400 |  |  |  | فصل 01(عملیات تخریب) |  |  | آناليز قبلي | آناليز بعدي
رديف | كد عامل | شرح | واحد | مقياس | مقدار | مقياس/مقدار | ضريب | بهاي واحد | بهاي كل
نيروي انساني (35.12%)
1 | 14010103 | کارگر فنی ماهر | نفر - ساعت | 1 | 9.061 | 9.061 | 1 | 159565.4 | 1445822.0894
[8 empty] | جمع نيروي انساني | 1445822.0894
ماشين آلات و ابزار (35.73%)
1 | 28110302 | دستگاه مغره گیری هیلتی | دستگاه - ساعت | 1 | 5.33 | 5.33 | 1 | 276000 | 1471080
[8 empty] | جمع ماشين آلات و ابزار | 1471080
مصالح (29.15%)
1 | 34060813 | مته مغزه گیری به قطر 10 سانتیمتر | عدد | 1 | 0.05 | 0.05 | 1 | 24000000 | 1200000
[8 empty] | جمع مصالح | 1200000
|  | جمع واحد کار (فهرست بها): | 4116000 |  |  |  |  | جمع واحد کار (آناليز): | 4116902.0894
|  | www.sharifsoft.com | [5 empty] | مقايسه آناليز نسبت به فهرست بها: | 0.02192%

## 11010301
شرح کار : تخریب کلی ساختمان‌های با مصالح خشتی و چینه‌ای. |  |  | واحد : مترمربع |  |  |  | شماره آيتم : 11010301 |  |  | بازگشت به فهرست
|  |  | فهرست بهاي ابنیه 1400 |  |  |  | فصل 01(عملیات تخریب) |  |  | آناليز قبلي | آناليز بعدي
رديف | كد عامل | شرح | واحد | مقياس | مقدار | مقياس/مقدار | ضريب | بهاي واحد | بهاي كل
نيروي انساني (90.53%)
1 | 14010102 | کارگر ساده | نفر - ساعت | 1 | 4.5339 | 4.5339 | 1 | 157476 | 713980.4364
[8 empty] | جمع نيروي انساني | 713980.4364
ماشين آلات و ابزار (9.47%)
1 | 23020202 | کامیون کمپرسی به ظرفیت حدود 5 تن با راننده | دستگاه - ساعت | 1 | 0.04 | 0.04 | 1 | 965365.6 | 38614.624
2 | 25010803 | لودرچرخ لاستیکی به قدرت حدود200 اسب بخار باراننده | دستگاه - ساعت | 1 | 0.02 | 0.02 | 1 | 1803139.3 | 36062.786
[8 empty] | جمع ماشين آلات و ابزار | 74677.41
|  | جمع واحد کار (فهرست بها): | 788500 |  |  |  |  | جمع واحد کار (آناليز): | 788657.8464
|  | www.sharifsoft.com | [5 empty] | مقايسه آناليز نسبت به فهرست بها: | 0.02002%

## 11010302
شرح کار : تخریب کلی ساختمان‌های با مصالح بنایی غیر از خشتی و چینه‌ای. |  |  | واحد : مترمربع |  |  |  | شماره آيتم : 11010302 |  |  | بازگشت به فهرست
|  |  | فهرست بهاي ابنیه 1400 |  |  |  | فصل 01(عملیات تخریب) |  |  | آناليز قبلي | آناليز بعدي
رديف | كد عامل | شرح | واحد | مقياس | مقدار | مقياس/مقدار | ضريب | بهاي واحد | بهاي كل
نيروي انساني (91.98%)
1 | 14010102 | کارگر ساده | نفر - ساعت | 1 | 5.44 | 5.44 | 1 | 157476 | 856669.44
[8 empty] | جمع نيروي انساني | 856669.44
ماشين آلات و ابزار (8.02%)
1 | 23020202 | کامیون کمپرسی به ظرفیت حدود 5 تن با راننده | دستگاه - ساعت | 1 | 0.04 | 0.04 | 1 | 965365.6 | 38614.624
2 | 25010803 | لودرچرخ لاستیکی به قدرت حدود200 اسب بخار باراننده | دستگاه - ساعت | 1 | 0.02 | 0.02 | 1 | 1803139.3 | 36062.786
[8 empty] | جمع ماشين آلات و ابزار | 74677.41
|  | جمع واحد کار (فهرست بها): | 931500 |  |  |  |  | جمع واحد کار (آناليز): | 931346.85
|  | www.sharifsoft.com | [5 empty] | مقايسه آناليز نسبت به فهرست بها: | -0.01644%

## 11010401
شرح کار : تخریب بنایی‌های با مصالح خشتی و چینه‌ای. |  |  | واحد : مترمکعب |  |  |  | شماره آيتم : 11010401 |  |  | بازگشت به فهرست
|  |  | فهرست بهاي ابنیه 1400 |  |  |  | فصل 01(عملیات تخریب) |  |  | آناليز قبلي | آناليز بعدي
رديف | كد عامل | شرح | واحد | مقياس | مقدار | مقياس/مقدار | ضريب | بهاي واحد | بهاي كل
نيروي انساني (94.99%)
1 | 14010102 | کارگر ساده | نفر - ساعت | 1 | 1.7 | 1.7 | 1 | 157476 | 267709.2
[8 empty] | جمع نيروي انساني | 267709.2
ماشين آلات و ابزار (5.01%)
1 | 28070101 | بیل | عدد | 1 | 0.002 | 0.002 | 1 | 613757.8 | 1227.5156
2 | 28070601 | فرغون | دستگاه | 1 | 0.0033 | 0.0033 | 1 | 3905731.2 | 12888.913
[8 empty] | جمع ماشين آلات و ابزار | 14116.4286
|  | جمع واحد کار (فهرست بها): | 282000 |  |  |  |  | جمع واحد کار (آناليز): | 281825.6286
|  | www.sharifsoft.com | [5 empty] | مقايسه آناليز نسبت به فهرست بها: | -0.06183%

## 11010402
شرح کار : تخریب بنایی‌های با مصالح غیر از خشتی و چینه‌ای که با ملات ماسه سیمان، یا باتارد چیده شده باشد. |  |  | واحد : مترمکعب |  |  |  | شماره آيتم : 11010402 |  |  | بازگشت به فهرست
|  |  | فهرست بهاي ابنیه 1400 |  |  |  | فصل 01(عملیات تخریب) |  |  | آناليز قبلي | آناليز بعدي
رديف | كد عامل | شرح | واحد | مقياس | مقدار | مقياس/مقدار | ضريب | بهاي واحد | بهاي كل
نيروي انساني (96.81%)
1 | 14010102 | کارگر ساده | نفر - ساعت | 1 | 2.72 | 2.72 | 1 | 157476 | 428334.72
[8 empty] | جمع نيروي انساني | 428334.72
ماشين آلات و ابزار (3.19%)
1 | 28070101 | بیل | عدد | 1 | 0.002 | 0.002 | 1 | 613757.8 | 1227.5156
2 | 28070601 | فرغون | دستگاه | 1 | 0.0033 | 0.0033 | 1 | 3905731.2 | 12888.913
[8 empty] | جمع ماشين آلات و ابزار | 14116.4286
|  | جمع واحد کار (فهرست بها): | 442500 |  |  |  |  | جمع واحد کار (آناليز): | 442451.1486
|  | www.sharifsoft.com | [5 empty] | مقايسه آناليز نسبت به فهرست بها: | -0.01104%

## 11010403
شرح کار : تخریب بنایی‌های با مصالح غیر از خشتی و چینه‌ای که با ملات گل آهک، ماسه آهک، یا گچ و خاک چیده شده باشد. |  |  | واحد : مترمکعب |  |  |  | شماره آيتم : 11010403 |  |  | بازگشت به فهرست
|  |  | فهرست بهاي ابنیه 1400 |  |  |  | فصل 01(عملیات تخریب) |  |  | آناليز قبلي | آناليز بعدي
رديف | كد عامل | شرح | واحد | مقياس | مقدار | مقياس/مقدار | ضريب | بهاي واحد | بهاي كل
نيروي انساني (96.19%)
1 | 14010102 | کارگر ساده | نفر - ساعت | 1 | 2.2661 | 2.2661 | 1 | 157476 | 356856.3636
[8 empty] | جمع نيروي انساني | 356856.3636
ماشين آلات و ابزار (3.81%)
1 | 28070101 | بیل | عدد | 1 | 0.002 | 0.002 | 1 | 613757.8 | 1227.5156
2 | 28070601 | فرغون | دستگاه | 1 | 0.0033 | 0.0033 | 1 | 3905731.2 | 12888.913
[8 empty] | جمع ماشين آلات و ابزار | 14116.4286
|  | جمع واحد کار (فهرست بها): | 371000 |  |  |  |  | جمع واحد کار (آناليز): | 370972.7922
|  | www.sharifsoft.com | [5 empty] | مقايسه آناليز نسبت به فهرست بها: | -0.007334%

## 11010404
شرح کار : تخریب سقف آجری با تیرآهن یا بدون تیرآهن، به هرضخامت، با برداشتن تیرآهن‌های مربوط. |  |  | واحد : مترمکعب |  |  |  | شماره آيتم : 11010404 |  |  | بازگشت به فهرست
|  |  | فهرست بهاي ابنیه 1400 |  |  |  | فصل 01(عملیات تخریب) |  |  | آناليز قبلي | آناليز بعدي
رديف | كد عامل | شرح | واحد | مقياس | مقدار | مقياس/مقدار | ضريب | بهاي واحد | بهاي كل
نيروي انساني (94.6%)
1 | 14010102 | کارگر ساده | نفر - ساعت | 1 | 1.7 | 1.7 | 1 | 157476 | 267709.2
2 | 14070401 | برشکار | نفر - ساعت | 1 | 0.34 | 0.34 | 1 | 0 | 0
[8 empty] | جمع نيروي انساني | 267709.2
ماشين آلات و ابزار (5.4%)
1 | 28070101 | بیل | عدد | 1 | 0.002 | 0.002 | 1 | 613757.8 | 1227.5156
2 | 28070601 | فرغون | دستگاه | 1 | 0.0033 | 0.0033 | 1 | 3905731.2 | 12888.913
3 | 28992701 | بهای پرکردن کپسول 40 لیتری اکسیژن | عدد | 1 | 0.003 | 0.003 | 1 | 351807.3 | 1055.4219
4 | 28992702 | بهای پرکردن کپسول 11 کیلویی بوتان وپروپان | عدد | 1 | 0.0015 | 0.0015 | 1 | 73081.3 | 109.622
[8 empty] | جمع ماشين آلات و ابزار | 15281.4724
|  | جمع واحد کار (فهرست بها): | 359000 |  |  |  |  | جمع واحد کار (آناليز): | 282990.6724
|  | www.sharifsoft.com | [5 empty] | مقايسه آناليز نسبت به فهرست بها: | -21.17%

## 11010405
شرح کار : تخریب بتن غیرمسلح. |  |  | واحد : مترمکعب |  |  |  | شماره آيتم : 11010405 |  |  | بازگشت به فهرست
|  |  | فهرست بهاي ابنیه 1400 |  |  |  | فصل 01(عملیات تخریب) |  |  | آناليز قبلي | آناليز بعدي
رديف | كد عامل | شرح | واحد | مقياس | مقدار | مقياس/مقدار | ضريب | بهاي واحد | بهاي كل
نيروي انساني (73.17%)
1 | 13041001 | متصدی کمپرسور | نفر - ساعت | 1 | 4.5339 | 4.5339 | 1 | 174456.2 | 790966.9652
2 | 14010102 | کارگر ساده | نفر - ساعت | 1 | 9.0661 | 9.0661 | 1 | 157476 | 1427693.1636
3 | 14240601 | چکش گیر (مینور) | نفر - ساعت | 1 | 4.5339 | 4.5339 | 1 | 184081.4 | 834606.6595
[8 empty] | جمع نيروي انساني | 3053266.7882
ماشين آلات و ابزار (26.83%)
1 | 25040102 | کمپرسور باظرفیت حدود 5 متر مکعب دردقیقه (180 سی اف ام) با شیلنگ مربوط | دستگاه - ساعت | 1 | 2.667 | 2.667 | 1 | 368822.7 | 983650.1409
2 | 28070101 | بیل | عدد | 1 | 0.01 | 0.01 | 1 | 613757.8 | 6137.578
3 | 28070601 | فرغون | دستگاه | 1 | 0.0033 | 0.0033 | 1 | 3905731.2 | 12888.913
4 | 28070701 | کلنگ دوسر | عدد | 1 | 0.01 | 0.01 | 1 | 706751.4 | 7067.514
5 | 28110101 | چکش دج بر32 کیلوگرم | دستگاه - ساعت | 1 | 2.667 | 2.667 | 1 | 41122.3 | 109673.1741
[8 empty] | جمع ماشين آلات و ابزار | 1119417.32
|  | جمع واحد کار (فهرست بها): | 4172000 |  |  |  |  | جمع واحد کار (آناليز): | 4172684.1082
|  | www.sharifsoft.com | [5 empty] | مقايسه آناليز نسبت به فهرست بها: | 0.0164%

## 11010406
شرح کار : تخریب بتن مسلح، به انضمام بریدن میلگردها. |  |  | واحد : مترمکعب |  |  |  | شماره آيتم : 11010406 |  |  | بازگشت به فهرست
|  |  | فهرست بهاي ابنیه 1400 |  |  |  | فصل 01(عملیات تخریب) |  |  | آناليز قبلي | آناليز بعدي
رديف | كد عامل | شرح | واحد | مقياس | مقدار | مقياس/مقدار | ضريب | بهاي واحد | بهاي كل
نيروي انساني (77.7%)
1 | 13041001 | متصدی کمپرسور | نفر - ساعت | 1 | 5.44 | 5.44 | 1 | 174456.2 | 949041.728
2 | 14010102 | کارگر ساده | نفر - ساعت | 1 | 10.88 | 10.88 | 1 | 157476 | 1713338.88
3 | 14070401 | برشکار | نفر - ساعت | 1 | 0.34 | 0.34 | 1 | 0 | 0
4 | 14240601 | چکش گیر (مینور) | نفر - ساعت | 1 | 10.88 | 10.88 | 1 | 184081.4 | 2002805.632
[8 empty] | جمع نيروي انساني | 4665186.24
ماشين آلات و ابزار (22.3%)
1 | 25040102 | کمپرسور باظرفیت حدود 5 متر مکعب دردقیقه (180 سی اف ام) با شیلنگ مربوط | دستگاه - ساعت | 1 | 3.2 | 3.2 | 1 | 368822.7 | 1180232.64
2 | 28070101 | بیل | عدد | 1 | 0.01 | 0.01 | 1 | 613757.8 | 6137.578
3 | 28070601 | فرغون | دستگاه | 1 | 0.0033 | 0.0033 | 1 | 3905731.2 | 12888.913
4 | 28070701 | کلنگ دوسر | عدد | 1 | 0.01 | 0.01 | 1 | 706751.4 | 7067.514
5 | 28110101 | چکش دج بر32 کیلوگرم | دستگاه - ساعت | 1 | 3.2 | 3.2 | 1 | 41122.3 | 131591.36
6 | 28992701 | بهای پرکردن کپسول 40 لیتری اکسیژن | عدد | 1 | 0.003 | 0.003 | 1 | 351807.3 | 1055.4219
7 | 28992702 | بهای پرکردن کپسول 11 کیلویی بوتان وپروپان | عدد | 1 | 0.0015 | 0.0015 | 1 | 73081.3 | 109.622
[8 empty] | جمع ماشين آلات و ابزار | 1339083.0488
|  | جمع واحد کار (فهرست بها): | 6080000 |  |  |  |  | جمع واحد کار (آناليز): | 6004269.2888
|  | www.sharifsoft.com | [5 empty] | مقايسه آناليز نسبت به فهرست بها: | -1.246%

## 11010407
شرح کار : تخریب شفته با هرعیار. |  |  | واحد : مترمکعب |  |  |  | شماره آيتم : 11010407 |  |  | بازگشت به فهرست
|  |  | فهرست بهاي ابنیه 1400 |  |  |  | فصل 01(عملیات تخریب) |  |  | آناليز قبلي | آناليز بعدي
رديف | كد عامل | شرح | واحد | مقياس | مقدار | مقياس/مقدار | ضريب | بهاي واحد | بهاي كل
نيروي انساني (98.38%)
1 | 14010102 | کارگر ساده | نفر - ساعت | 1 | 5.44 | 5.44 | 1 | 157476 | 856669.44
[8 empty] | جمع نيروي انساني | 856669.44
ماشين آلات و ابزار (1.62%)
1 | 28070101 | بیل | عدد | 1 | 0.002 | 0.002 | 1 | 613757.8 | 1227.5156
2 | 28070601 | فرغون | دستگاه | 1 | 0.0033 | 0.0033 | 1 | 3905731.2 | 12888.913
[8 empty] | جمع ماشين آلات و ابزار | 14116.4286
|  | جمع واحد کار (فهرست بها): | 871000 |  |  |  |  | جمع واحد کار (آناليز): | 870785.8686
|  | www.sharifsoft.com | [5 empty] | مقايسه آناليز نسبت به فهرست بها: | -0.02458%

## 11010408
شرح کار : تفکیک، دسته بندی و یا چیدن آجرها، بلوک‌ها، سنگ‌ها و مصالح مشابه حاصل از تخریب یا برچیدن. |  |  | واحد : مترمکعب |  |  |  | شماره آيتم : 11010408 |  |  | بازگشت به فهرست
|  |  | فهرست بهاي ابنیه 1400 |  |  |  | فصل 01(عملیات تخریب) |  |  | آناليز قبلي | آناليز بعدي
رديف | كد عامل | شرح | واحد | مقياس | مقدار | مقياس/مقدار | ضريب | بهاي واحد | بهاي كل
نيروي انساني (100%)
1 | 14010102 | کارگر ساده | نفر - ساعت | 1 | 3.4 | 3.4 | 1 | 157476 | 535418.4
[8 empty] | جمع نيروي انساني | 535418.4
|  | جمع واحد کار (فهرست بها): | 535500 |  |  |  |  | جمع واحد کار (آناليز): | 535418.4
|  | www.sharifsoft.com | [5 empty] | مقايسه آناليز نسبت به فهرست بها: | -0.01524%

## 11010409
شرح کار : تخریب سقف تیرچه و بلوک با هر نوع مصالح و به هر ضخامت به انضمام بریدن تیرچه و میلگردها. |  |  | واحد : مترمکعب |  |  |  | شماره آيتم : 11010409 |  |  | بازگشت به فهرست
|  |  | فهرست بهاي ابنیه 1400 |  |  |  | فصل 01(عملیات تخریب) |  |  | آناليز قبلي | آناليز بعدي
رديف | كد عامل | شرح | واحد | مقياس | مقدار | مقياس/مقدار | ضريب | بهاي واحد | بهاي كل
نيروي انساني (77.35%)
1 | 13041001 | متصدی کمپرسور | نفر - ساعت | 1 | 2.72 | 2.72 | 1 | 174456.2 | 474520.864
2 | 14010102 | کارگر ساده | نفر - ساعت | 1 | 5.44 | 5.44 | 1 | 157476 | 856669.44
3 | 14070401 | برشکار | نفر - ساعت | 1 | 0.1 | 0.1 | 1 | 0 | 0
4 | 14240601 | چکش گیر (مینور) | نفر - ساعت | 1 | 5.44 | 5.44 | 1 | 184081.4 | 1001402.816
[8 empty] | جمع نيروي انساني | 2332593.12
ماشين آلات و ابزار (22.65%)
1 | 25040102 | کمپرسور باظرفیت حدود 5 متر مکعب دردقیقه (180 سی اف ام) با شیلنگ مربوط | دستگاه - ساعت | 1 | 1.6 | 1.6 | 1 | 368822.7 | 590116.32
2 | 28070101 | بیل | عدد | 1 | 0.01 | 0.01 | 1 | 613757.8 | 6137.578
3 | 28070601 | فرغون | دستگاه | 1 | 0.0033 | 0.0033 | 1 | 3905731.2 | 12888.913
4 | 28070701 | کلنگ دوسر | عدد | 1 | 0.01 | 0.01 | 1 | 706751.4 | 7067.514
5 | 28110101 | چکش دج بر32 کیلوگرم | دستگاه - ساعت | 1 | 1.6 | 1.6 | 1 | 41122.3 | 65795.68
6 | 28992701 | بهای پرکردن کپسول 40 لیتری اکسیژن | عدد | 1 | 0.003 | 0.003 | 1 | 351807.3 | 1055.4219
7 | 28992702 | بهای پرکردن کپسول 11 کیلویی بوتان وپروپان | عدد | 1 | 0.0015 | 0.0015 | 1 | 73081.3 | 109.622
[8 empty] | جمع ماشين آلات و ابزار | 683171.0488
|  | جمع واحد کار (فهرست بها): | 3038000 |  |  |  |  | جمع واحد کار (آناليز): | 3015764.1688
|  | www.sharifsoft.com | [5 empty] | مقايسه آناليز نسبت به فهرست بها: | -0.7319%

## 11010410
شرح کار : برچیدن سنگ لاشه یا قلوه که به صورت خشکه‌چینی اجرا شده باشد. |  |  | واحد : مترمکعب |  |  |  | شماره آيتم : 11010410 |  |  | بازگشت به فهرست
|  |  | فهرست بهاي ابنیه 1400 |  |  |  | فصل 01(عملیات تخریب) |  |  | آناليز قبلي | آناليز بعدي
رديف | كد عامل | شرح | واحد | مقياس | مقدار | مقياس/مقدار | ضريب | بهاي واحد | بهاي كل
نيروي انساني (96.51%)
1 | 14010102 | کارگر ساده | نفر - ساعت | 1 | 2.261 | 2.261 | 1 | 157476 | 356053.236
[8 empty] | جمع نيروي انساني | 356053.236
ماشين آلات و ابزار (3.49%)
1 | 28070601 | فرغون | دستگاه | 1 | 0.0033 | 0.0033 | 1 | 3905731.2 | 12888.913
[8 empty] | جمع ماشين آلات و ابزار | 12888.913
|  | جمع واحد کار (فهرست بها): | 369000 |  |  |  |  | جمع واحد کار (آناليز): | 368942.149
|  | www.sharifsoft.com | [5 empty] | مقايسه آناليز نسبت به فهرست بها: | -0.01568%

## 11010412
شرح کار : تخریب انواع دیوار پانلی مشبک عایق‌دار و دیوار پانلی ماندگار. |  |  | واحد : مترمکعب |  |  |  | شماره آيتم : 11010412 |  |  | بازگشت به فهرست
|  |  | فهرست بهاي ابنیه 1400 |  |  |  | فصل 01(عملیات تخریب) |  |  | آناليز قبلي | آناليز بعدي
رديف | كد عامل | شرح | واحد | مقياس | مقدار | مقياس/مقدار | ضريب | بهاي واحد | بهاي كل
نيروي انساني (77.27%)
1 | 13041001 | متصدی کمپرسور | نفر - ساعت | 1 | 0.408 | 0.408 | 1 | 174456.2 | 71178.1296
2 | 14010102 | کارگر ساده | نفر - ساعت | 1 | 0.816 | 0.816 | 1 | 157476 | 128500.416
3 | 14070401 | برشکار | نفر - ساعت | 1 | 0.051 | 0.051 | 1 | 0 | 0
4 | 14240601 | چکش گیر (مینور) | نفر - ساعت | 1 | 0.816 | 0.816 | 1 | 184081.4 | 150210.4224
[8 empty] | جمع نيروي انساني | 349888.968
ماشين آلات و ابزار (22.73%)
1 | 25040102 | کمپرسور باظرفیت حدود 5 متر مکعب دردقیقه (180 سی اف ام) با شیلنگ مربوط | دستگاه - ساعت | 1 | 0.24 | 0.24 | 1 | 368822.7 | 88517.448
2 | 28070101 | بیل | عدد | 1 | 0.0015 | 0.0015 | 1 | 613757.8 | 920.6367
3 | 28070601 | فرغون | دستگاه | 1 | 0.00066 | 0.00066 | 1 | 3905731.2 | 2577.7826
4 | 28070701 | کلنگ دوسر | عدد | 1 | 0.0015 | 0.0015 | 1 | 706751.4 | 1060.1271
5 | 28110101 | چکش دج بر32 کیلوگرم | دستگاه - ساعت | 1 | 0.24 | 0.24 | 1 | 41122.3 | 9869.352
[8 empty] | جمع ماشين آلات و ابزار | 102945.3464
|  | جمع واحد کار (فهرست بها): | 464000 |  |  |  |  | جمع واحد کار (آناليز): | 452834.3144
|  | www.sharifsoft.com | [5 empty] | مقايسه آناليز نسبت به فهرست بها: | -2.406%

## 11010502
شرح کار : برچیدن فرش کف آجری، موزاییکی یا کفپوش‌های بتنی همراه با ملات مربوط. |  |  | واحد : مترمربع |  |  |  | شماره آيتم : 11010502 |  |  | بازگشت به فهرست
|  |  | فهرست بهاي ابنیه 1400 |  |  |  | فصل 01(عملیات تخریب) |  |  | آناليز قبلي | آناليز بعدي
رديف | كد عامل | شرح | واحد | مقياس | مقدار | مقياس/مقدار | ضريب | بهاي واحد | بهاي كل
نيروي انساني (97.08%)
1 | 14010102 | کارگر ساده | نفر - ساعت | 1 | 0.544 | 0.544 | 1 | 157476 | 85666.944
[8 empty] | جمع نيروي انساني | 85666.944
ماشين آلات و ابزار (2.92%)
1 | 28070601 | فرغون | دستگاه | 1 | 0.00066 | 0.00066 | 1 | 3905731.2 | 2577.7826
[8 empty] | جمع ماشين آلات و ابزار | 2577.7826
|  | جمع واحد کار (فهرست بها): | 88200 |  |  |  |  | جمع واحد کار (آناليز): | 88244.7266
|  | www.sharifsoft.com | [5 empty] | مقايسه آناليز نسبت به فهرست بها: | 0.05071%

## 11010503
شرح کار : برچیدن هر نوع سنگ پلاک از کلیه سطوح اجرا شده و تراشیدن ملات مربوط در صورت لزوم. |  |  | واحد : مترمربع |  |  |  | شماره آيتم : 11010503 |  |  | بازگشت به فهرست
|  |  | فهرست بهاي ابنیه 1400 |  |  |  | فصل 01(عملیات تخریب) |  |  | آناليز قبلي | آناليز بعدي
رديف | كد عامل | شرح | واحد | مقياس | مقدار | مقياس/مقدار | ضريب | بهاي واحد | بهاي كل
نيروي انساني (98.34%)
1 | 14010102 | کارگر ساده | نفر - ساعت | 1 | 0.97138 | 0.97138 | 1 | 157476 | 152969.0369
[8 empty] | جمع نيروي انساني | 152969.0369
ماشين آلات و ابزار (1.66%)
1 | 28070601 | فرغون | دستگاه | 1 | 0.00066 | 0.00066 | 1 | 3905731.2 | 2577.7826
[8 empty] | جمع ماشين آلات و ابزار | 2577.7826
|  | جمع واحد کار (فهرست بها): | 155500 |  |  |  |  | جمع واحد کار (آناليز): | 155546.8195
|  | www.sharifsoft.com | [5 empty] | مقايسه آناليز نسبت به فهرست بها: | 0.03011%

## 11010504
شرح کار : برچیدن فرش کف از سنگ‌های لاشه ریشه‌دار یا قلوه، همراه با ملات مربوط. |  |  | واحد : مترمربع |  |  |  | شماره آيتم : 11010504 |  |  | بازگشت به فهرست
|  |  | فهرست بهاي ابنیه 1400 |  |  |  | فصل 01(عملیات تخریب) |  |  | آناليز قبلي | آناليز بعدي
رديف | كد عامل | شرح | واحد | مقياس | مقدار | مقياس/مقدار | ضريب | بهاي واحد | بهاي كل
نيروي انساني (98.11%)
1 | 14010102 | کارگر ساده | نفر - ساعت | 1 | 0.85 | 0.85 | 1 | 157476 | 133854.6
[8 empty] | جمع نيروي انساني | 133854.6
ماشين آلات و ابزار (1.89%)
1 | 28070601 | فرغون | دستگاه | 1 | 0.00066 | 0.00066 | 1 | 3905731.2 | 2577.7826
[8 empty] | جمع ماشين آلات و ابزار | 2577.7826
|  | جمع واحد کار (فهرست بها): | 136500 |  |  |  |  | جمع واحد کار (آناليز): | 136432.3826
|  | www.sharifsoft.com | [5 empty] | مقايسه آناليز نسبت به فهرست بها: | -0.04954%

## 11010505
شرح کار : برچیدن کاشی سرامیکی و تراشیدن چسباننده مربوط در صورت لزوم. |  |  | واحد : مترمربع |  |  |  | شماره آيتم : 11010505 |  |  | بازگشت به فهرست
|  |  | فهرست بهاي ابنیه 1400 |  |  |  | فصل 01(عملیات تخریب) |  |  | آناليز قبلي | آناليز بعدي
رديف | كد عامل | شرح | واحد | مقياس | مقدار | مقياس/مقدار | ضريب | بهاي واحد | بهاي كل
نيروي انساني (98.23%)
1 | 14010102 | کارگر ساده | نفر - ساعت | 1 | 0.90661 | 0.90661 | 1 | 157476 | 142769.3164
[8 empty] | جمع نيروي انساني | 142769.3164
ماشين آلات و ابزار (1.77%)
1 | 28070601 | فرغون | دستگاه | 1 | 0.00066 | 0.00066 | 1 | 3905731.2 | 2577.7826
[8 empty] | جمع ماشين آلات و ابزار | 2577.7826
|  | جمع واحد کار (فهرست بها): | 145500 |  |  |  |  | جمع واحد کار (آناليز): | 145347.099
|  | www.sharifsoft.com | [5 empty] | مقايسه آناليز نسبت به فهرست بها: | -0.1051%

## 11010508
شرح کار : تراشیدن اندود گچ و خاک از روی کلیه سطوح همراه با اندود گچ روی آن در صورت وجود. |  |  | واحد : مترمربع |  |  |  | شماره آيتم : 11010508 |  |  | بازگشت به فهرست
|  |  | فهرست بهاي ابنیه 1400 |  |  |  | فصل 01(عملیات تخریب) |  |  | آناليز قبلي | آناليز بعدي
رديف | كد عامل | شرح | واحد | مقياس | مقدار | مقياس/مقدار | ضريب | بهاي واحد | بهاي كل
نيروي انساني (100%)
1 | 14010102 | کارگر ساده | نفر - ساعت | 1 | 0.68 | 0.68 | 1 | 157476 | 107083.68
[8 empty] | جمع نيروي انساني | 107083.68
|  | جمع واحد کار (فهرست بها): | 107000 |  |  |  |  | جمع واحد کار (آناليز): | 107083.68
|  | www.sharifsoft.com | [5 empty] | مقايسه آناليز نسبت به فهرست بها: | 0.07821%

## 11010515
شرح کار : برچیدن جدول‌های بتنی پیش‌ساخته و سنگی با هر ابعاد. |  |  | واحد : مترطول |  |  |  | شماره آيتم : 11010515 |  |  | بازگشت به فهرست
|  |  | فهرست بهاي ابنیه 1400 |  |  |  | فصل 01(عملیات تخریب) |  |  | آناليز قبلي | آناليز بعدي
رديف | كد عامل | شرح | واحد | مقياس | مقدار | مقياس/مقدار | ضريب | بهاي واحد | بهاي كل
نيروي انساني (76.46%)
1 | 13041001 | متصدی کمپرسور | نفر - ساعت | 1 | 0.136 | 0.136 | 1 | 174456.2 | 23726.0432
2 | 14010102 | کارگر ساده | نفر - ساعت | 1 | 0.272 | 0.272 | 1 | 157476 | 42833.472
3 | 14240601 | چکش گیر (مینور) | نفر - ساعت | 1 | 0.272 | 0.272 | 1 | 184081.4 | 50070.1408
[8 empty] | جمع نيروي انساني | 116629.656
ماشين آلات و ابزار (23.54%)
1 | 25040102 | کمپرسور باظرفیت حدود 5 متر مکعب دردقیقه (180 سی اف ام) با شیلنگ مربوط | دستگاه - ساعت | 1 | 0.08 | 0.08 | 1 | 368822.7 | 29505.816
2 | 28070101 | بیل | عدد | 1 | 0.0004 | 0.0004 | 1 | 613757.8 | 245.5031
3 | 28070601 | فرغون | دستگاه | 1 | 0.00066 | 0.00066 | 1 | 3905731.2 | 2577.7826
4 | 28070701 | کلنگ دوسر | عدد | 1 | 0.0004 | 0.0004 | 1 | 706751.4 | 282.7006
5 | 28110101 | چکش دج بر32 کیلوگرم | دستگاه - ساعت | 1 | 0.08 | 0.08 | 1 | 41122.3 | 3289.784
[8 empty] | جمع ماشين آلات و ابزار | 35901.5863
|  | جمع واحد کار (فهرست بها): | 152500 |  |  |  |  | جمع واحد کار (آناليز): | 152531.2423
|  | www.sharifsoft.com | [5 empty] | مقايسه آناليز نسبت به فهرست بها: | 0.02049%

## 11010517
شرح کار : کسر‌بها به ردیف‌های 010502، 010503 و 010505، در صورتی که مصالح مربوط بدون استفاده از ملات و به طریق خشک نصب شده باشند. |  |  | واحد : مترمربع |  |  |  | شماره آيتم : 11010517 |  |  | بازگشت به فهرست
|  |  | فهرست بهاي ابنیه 1400 |  |  |  | فصل 01(عملیات تخریب) |  |  | آناليز قبلي | آناليز بعدي
رديف | كد عامل | شرح | واحد | مقياس | مقدار | مقياس/مقدار | ضريب | بهاي واحد | بهاي كل
نيروي انساني (100%)
1 | 14010102 | کارگر ساده | نفر - ساعت | 1 | -0.17 | -0.17 | 1 | 157476 | -26770.92
[8 empty] | جمع نيروي انساني | -26770.92
|  | جمع واحد کار (فهرست بها): | -26800 |  |  |  |  | جمع واحد کار (آناليز): | -26770.92
|  | www.sharifsoft.com | [5 empty] | مقايسه آناليز نسبت به فهرست بها: | -0.1085%

## 11010901
شرح کار : کندن آسفالت بام به ضخامت تا ۲ سانتی متر. |  |  | واحد : مترمربع |  |  |  | شماره آيتم : 11010901 |  |  | بازگشت به فهرست
|  |  | فهرست بهاي ابنیه 1400 |  |  |  | فصل 01(عملیات تخریب) |  |  | آناليز قبلي | آناليز بعدي
رديف | كد عامل | شرح | واحد | مقياس | مقدار | مقياس/مقدار | ضريب | بهاي واحد | بهاي كل
نيروي انساني (68.05%)
1 | 13041001 | متصدی کمپرسور | نفر - ساعت | 1 | 0.17 | 0.17 | 1 | 174456.2 | 29657.554
2 | 14010102 | کارگر ساده | نفر - ساعت | 1 | 0.17 | 0.17 | 1 | 157476 | 26770.92
3 | 14240601 | چکش گیر (مینور) | نفر - ساعت | 1 | 0.17 | 0.17 | 1 | 184081.4 | 31293.838
[8 empty] | جمع نيروي انساني | 87722.312
ماشين آلات و ابزار (31.95%)
1 | 25040102 | کمپرسور باظرفیت حدود 5 متر مکعب دردقیقه (180 سی اف ام) با شیلنگ مربوط | دستگاه - ساعت | 1 | 0.1 | 0.1 | 1 | 368822.7 | 36882.27
2 | 28070101 | بیل | عدد | 1 | 0.0003 | 0.0003 | 1 | 613757.8 | 184.1273
3 | 28110101 | چکش دج بر32 کیلوگرم | دستگاه - ساعت | 1 | 0.1 | 0.1 | 1 | 41122.3 | 4112.23
[8 empty] | جمع ماشين آلات و ابزار | 41178.6273
|  | جمع واحد کار (فهرست بها): | 129000 |  |  |  |  | جمع واحد کار (آناليز): | 128900.9393
|  | www.sharifsoft.com | [5 empty] | مقايسه آناليز نسبت به فهرست بها: | -0.07679%

## 11010902
شرح کار : اضافه‌بها به ردیف ٠١٠٩٠١، به ازای هر سانتی‌متر اضافه ضخامت نسبت به مازاد ۲ سانتی‌متر (کسر سانتی‌متر به تناسب محاسبه می‌شود). |  |  | واحد : مترمربع |  |  |  | شماره آيتم : 11010902 |  |  | بازگشت به فهرست
|  |  | فهرست بهاي ابنیه 1400 |  |  |  | فصل 01(عملیات تخریب) |  |  | آناليز قبلي | آناليز بعدي
رديف | كد عامل | شرح | واحد | مقياس | مقدار | مقياس/مقدار | ضريب | بهاي واحد | بهاي كل
نيروي انساني (68.05%)
1 | 13041001 | متصدی کمپرسور | نفر - ساعت | 1 | 0.056661 | 0.056661 | 1 | 174456.2 | 9884.8627
2 | 14010102 | کارگر ساده | نفر - ساعت | 1 | 0.056661 | 0.056661 | 1 | 157476 | 8922.7476
3 | 14240601 | چکش گیر (مینور) | نفر - ساعت | 1 | 0.056661 | 0.056661 | 1 | 184081.4 | 10430.2362
[8 empty] | جمع نيروي انساني | 29237.8466
ماشين آلات و ابزار (31.95%)
1 | 25040102 | کمپرسور باظرفیت حدود 5 متر مکعب دردقیقه (180 سی اف ام) با شیلنگ مربوط | دستگاه - ساعت | 1 | 0.03333 | 0.03333 | 1 | 368822.7 | 12292.8606
2 | 28070101 | بیل | عدد | 1 | 0.0001 | 0.0001 | 1 | 613757.8 | 61.3758
3 | 28110101 | چکش دج بر32 کیلوگرم | دستگاه - ساعت | 1 | 0.03333 | 0.03333 | 1 | 41122.3 | 1370.6063
[8 empty] | جمع ماشين آلات و ابزار | 13724.8426
|  | جمع واحد کار (فهرست بها): | 43000 |  |  |  |  | جمع واحد کار (آناليز): | 42962.6892
|  | www.sharifsoft.com | [5 empty] | مقايسه آناليز نسبت به فهرست بها: | -0.08677%

## 11010903
شرح کار : کندن آسفالت برای لکه‌گیری به ضخامت تا ۵ سانتی‌متر بر حسب سطح کنده شده. |  |  | واحد : مترمربع |  |  |  | شماره آيتم : 11010903 |  |  | بازگشت به فهرست
|  |  | فهرست بهاي ابنیه 1400 |  |  |  | فصل 01(عملیات تخریب) |  |  | آناليز قبلي | آناليز بعدي
رديف | كد عامل | شرح | واحد | مقياس | مقدار | مقياس/مقدار | ضريب | بهاي واحد | بهاي كل
نيروي انساني (67.89%)
1 | 13041001 | متصدی کمپرسور | نفر - ساعت | 1 | 0.272 | 0.272 | 1 | 174456.2 | 47452.0864
2 | 14010102 | کارگر ساده | نفر - ساعت | 1 | 0.272 | 0.272 | 1 | 157476 | 42833.472
3 | 14240601 | چکش گیر (مینور) | نفر - ساعت | 1 | 0.272 | 0.272 | 1 | 184081.4 | 50070.1408
[8 empty] | جمع نيروي انساني | 140355.6992
ماشين آلات و ابزار (32.11%)
1 | 25040102 | کمپرسور باظرفیت حدود 5 متر مکعب دردقیقه (180 سی اف ام) با شیلنگ مربوط | دستگاه - ساعت | 1 | 0.16 | 0.16 | 1 | 368822.7 | 59011.632
2 | 28070101 | بیل | عدد | 1 | 0.0006 | 0.0006 | 1 | 613757.8 | 368.2547
3 | 28070701 | کلنگ دوسر | عدد | 1 | 0.0006 | 0.0006 | 1 | 706751.4 | 424.0508
4 | 28110101 | چکش دج بر32 کیلوگرم | دستگاه - ساعت | 1 | 0.16 | 0.16 | 1 | 41122.3 | 6579.568
[8 empty] | جمع ماشين آلات و ابزار | 66383.5055
|  | جمع واحد کار (فهرست بها): | 206500 |  |  |  |  | جمع واحد کار (آناليز): | 206739.2047
|  | www.sharifsoft.com | [5 empty] | مقايسه آناليز نسبت به فهرست بها: | 0.1158%

## 11010904
شرح کار : اضافه‌بها به ردیف ٠١٠٩٠٣، به ازای هر سانتی‌متر اضافه ضخامت مازاد بر ۵ سانتی‌متر (کسر سانتی‌متر به تناسب محاسبه می‌شود). |  |  | واحد : مترمربع |  |  |  | شماره آيتم : 11010904 |  |  | بازگشت به فهرست
|  |  | فهرست بهاي ابنیه 1400 |  |  |  | فصل 01(عملیات تخریب) |  |  | آناليز قبلي | آناليز بعدي
رديف | كد عامل | شرح | واحد | مقياس | مقدار | مقياس/مقدار | ضريب | بهاي واحد | بهاي كل
نيروي انساني (77.78%)
1 | 13041001 | متصدی کمپرسور | نفر - ساعت | 1 | 0.034 | 0.034 | 1 | 174456.2 | 5931.5108
2 | 14010102 | کارگر ساده | نفر - ساعت | 1 | 0.068 | 0.068 | 1 | 157476 | 10708.368
3 | 14240601 | چکش گیر (مینور) | نفر - ساعت | 1 | 0.068 | 0.068 | 1 | 184081.4 | 12517.5352
[8 empty] | جمع نيروي انساني | 29157.414
ماشين آلات و ابزار (22.22%)
1 | 25040102 | کمپرسور باظرفیت حدود 5 متر مکعب دردقیقه (180 سی اف ام) با شیلنگ مربوط | دستگاه - ساعت | 1 | 0.02 | 0.02 | 1 | 368822.7 | 7376.454
2 | 28070101 | بیل | عدد | 1 | 0.0001 | 0.0001 | 1 | 613757.8 | 61.3758
3 | 28070701 | کلنگ دوسر | عدد | 1 | 0.0001 | 0.0001 | 1 | 706751.4 | 70.6751
4 | 28110101 | چکش دج بر32 کیلوگرم | دستگاه - ساعت | 1 | 0.02 | 0.02 | 1 | 41122.3 | 822.446
[8 empty] | جمع ماشين آلات و ابزار | 8330.9509
|  | جمع واحد کار (فهرست بها): | 37500 |  |  |  |  | جمع واحد کار (آناليز): | 37488.3649
|  | www.sharifsoft.com | [5 empty] | مقايسه آناليز نسبت به فهرست بها: | -0.03103%

## 11010905
شرح کار : شیار انداختن و کندن آسفالت به عرض تا ٨ سانتی‌متر و عمق تا ١٠ سانتی‌متر با ماشین شیار‌زن. |  |  | واحد : مترطول |  |  |  | شماره آيتم : 11010905 |  |  | بازگشت به فهرست
|  |  | فهرست بهاي ابنیه 1400 |  |  |  | فصل 01(عملیات تخریب) |  |  | آناليز قبلي | آناليز بعدي
رديف | كد عامل | شرح | واحد | مقياس | مقدار | مقياس/مقدار | ضريب | بهاي واحد | بهاي كل
نيروي انساني (9.35%)
1 | 12030104 | کارگر نقشه‌برداری (میرکش) | نفر - ساعت | 1 | 0.034 | 0.034 | 1 | 162558.4 | 5526.9856
2 | 14010102 | کارگر ساده | نفر - ساعت | 1 | 0.034 | 0.034 | 1 | 157476 | 5354.184
[8 empty] | جمع نيروي انساني | 10881.1696
ماشين آلات و ابزار (90.24%)
1 | 22030801 | ماشین شیارزن | دستگاه - ساعت | 1 | 0.02 | 0.02 | 1 | 2953770.4 | 59075.408
2 | 22030802 | ناخن ماشین شیارزن | عدد | 1 | 0.033333 | 0.033333 | 1 | 1034186.7 | 34472.5453
3 | 23010503 | وانت 5 /1 تن با راننده | دستگاه - ساعت | 1 | 0.02 | 0.02 | 1 | 571763.1 | 11435.262
[8 empty] | جمع ماشين آلات و ابزار | 104983.2153
مصالح (0.41%)
1 | 31010101 | آب لوله کشی شهری | مترمکعب | 1 | 0.002 | 0.002 | 1 | 136550 | 273.1
2 | 34010301 | گازوییل | لیتر | 1 | 0.05 | 0.05 | 1 | 4000 | 200
[8 empty] | جمع مصالح | 473.1
|  | جمع واحد کار (فهرست بها): | 116500 |  |  |  |  | جمع واحد کار (آناليز): | 116337.4849
|  | www.sharifsoft.com | [5 empty] | مقايسه آناليز نسبت به فهرست بها: | -0.1395%

## 11010906
شرح کار : اضافه‌بها به ردیف ٠١٠٩٠۵، به ازای هر سانتی‌متر اضافه عمق مازاد بر ١٠ سانتی‌متر (کسر سانتی‌متر به تناسب محاسبه می‌شود). |  |  | واحد : مترطول |  |  |  | شماره آيتم : 11010906 |  |  | بازگشت به فهرست
|  |  | فهرست بهاي ابنیه 1400 |  |  |  | فصل 01(عملیات تخریب) |  |  | آناليز قبلي | آناليز بعدي
رديف | كد عامل | شرح | واحد | مقياس | مقدار | مقياس/مقدار | ضريب | بهاي واحد | بهاي كل
نيروي انساني (9.36%)
1 | 12030104 | کارگر نقشه‌برداری (میرکش) | نفر - ساعت | 1 | 0.0034 | 0.0034 | 1 | 162558.4 | 552.6986
2 | 14010102 | کارگر ساده | نفر - ساعت | 1 | 0.0034 | 0.0034 | 1 | 157476 | 535.4184
[8 empty] | جمع نيروي انساني | 1088.117
ماشين آلات و ابزار (90.25%)
1 | 22030801 | ماشین شیارزن | دستگاه - ساعت | 1 | 0.002 | 0.002 | 1 | 2953770.4 | 5907.5408
2 | 22030802 | ناخن ماشین شیارزن | عدد | 1 | 0.00333 | 0.00333 | 1 | 1034186.7 | 3443.8417
3 | 23010503 | وانت 5 /1 تن با راننده | دستگاه - ساعت | 1 | 0.002 | 0.002 | 1 | 571763.1 | 1143.5262
[8 empty] | جمع ماشين آلات و ابزار | 10494.9087
مصالح (0.39%)
1 | 31010101 | آب لوله کشی شهری | مترمکعب | 1 | 0.0002 | 0.0002 | 1 | 136550 | 27.31
2 | 34010301 | گازوییل | لیتر | 1 | 0.0045 | 0.0045 | 1 | 4000 | 18
[8 empty] | جمع مصالح | 45.31
|  | جمع واحد کار (فهرست بها): | 11600 |  |  |  |  | جمع واحد کار (آناليز): | 11628.3357
|  | www.sharifsoft.com | [5 empty] | مقايسه آناليز نسبت به فهرست بها: | 0.2443%

## 11010907
شرح کار : برش آسفالت با کاتر به عمق تا ٧ سانتی‌متر (اندازه‌گیری برحسب طول هر خط برش). |  |  | واحد : مترطول |  |  |  | شماره آيتم : 11010907 |  |  | بازگشت به فهرست
|  |  | فهرست بهاي ابنیه 1400 |  |  |  | فصل 01(عملیات تخریب) |  |  | آناليز قبلي | آناليز بعدي
رديف | كد عامل | شرح | واحد | مقياس | مقدار | مقياس/مقدار | ضريب | بهاي واحد | بهاي كل
نيروي انساني (43.19%)
1 | 12030104 | کارگر نقشه‌برداری (میرکش) | نفر - ساعت | 1 | 0.0272 | 0.0272 | 1 | 162558.4 | 4421.5885
2 | 13041801 | اپراتور دستگاه برش آسفالت (کاتر) | نفر - ساعت | 1 | 0.0544 | 0.0544 | 1 | 228675.5 | 12439.9472
[8 empty] | جمع نيروي انساني | 16861.5357
ماشين آلات و ابزار (56.81%)
1 | 22030701 | دستگاه برش آسفالت (کاتر) | دستگاه - ساعت | 1 | 0.032 | 0.032 | 1 | 148925 | 4765.6
2 | 22030702 | تیغه برش کاتر | عدد | 1 | 0.0005 | 0.0005 | 1 | 7221540.9 | 3610.7705
3 | 25010202 | بیل مکانیکی چرخ لاستیکی یازنجیری به قدرت حدود100 اسب بخار با راننده | دستگاه - ساعت | 1 | 0.01 | 0.01 | 1 | 1380559.5 | 13805.595
[8 empty] | جمع ماشين آلات و ابزار | 22181.9655
|  | جمع واحد کار (فهرست بها): | 39000 |  |  |  |  | جمع واحد کار (آناليز): | 39043.5011
|  | www.sharifsoft.com | [5 empty] | مقايسه آناليز نسبت به فهرست بها: | 0.1115%

## 11010908
شرح کار : اضافه‌بها به ردیف ٠١٠٩٠٧، به ازای هر سانتی‌متر اضافه عمق مازاد بر ٧ سانتی‌متر، اندازه‌گیری برحسب طول هر خط برش(کسر سانتی‌متر به تناسب محاسبه می‌شود). |  |  | واحد : مترطول |  |  |  | شماره آيتم : 11010908 |  |  | بازگشت به فهرست
|  |  | فهرست بهاي ابنیه 1400 |  |  |  | فصل 01(عملیات تخریب) |  |  | آناليز قبلي | آناليز بعدي
رديف | كد عامل | شرح | واحد | مقياس | مقدار | مقياس/مقدار | ضريب | بهاي واحد | بهاي كل
نيروي انساني (54.04%)
1 | 12030104 | کارگر نقشه‌برداری (میرکش) | نفر - ساعت | 1 | 0.003706 | 0.003706 | 1 | 162558.4 | 602.4414
2 | 13041801 | اپراتور دستگاه برش آسفالت (کاتر) | نفر - ساعت | 1 | 0.007412 | 0.007412 | 1 | 228675.5 | 1694.9428
[8 empty] | جمع نيروي انساني | 2297.3842
ماشين آلات و ابزار (45.96%)
1 | 22030701 | دستگاه برش آسفالت (کاتر) | دستگاه - ساعت | 1 | 0.00436 | 0.00436 | 1 | 148925 | 649.313
2 | 22030702 | تیغه برش کاتر | عدد | 1 | 3.5e-05 | 3.5e-05 | 1 | 7221540.9 | 252.7539
3 | 25010202 | بیل مکانیکی چرخ لاستیکی یازنجیری به قدرت حدود100 اسب بخار با راننده | دستگاه - ساعت | 1 | 0.00076194 | 0.00076194 | 1 | 1380559.5 | 1051.9035
[8 empty] | جمع ماشين آلات و ابزار | 1953.9704
|  | جمع واحد کار (فهرست بها): | 4250 |  |  |  |  | جمع واحد کار (آناليز): | 4251.3547
|  | www.sharifsoft.com | [5 empty] | مقايسه آناليز نسبت به فهرست بها: | 0.03187%

## 11010909
شرح کار : تخریب کلی آسفالت به ضخامت تا ۵ سانتی‌متر. |  |  | واحد : مترمربع |  |  |  | شماره آيتم : 11010909 |  |  | بازگشت به فهرست
|  |  | فهرست بهاي ابنیه 1400 |  |  |  | فصل 01(عملیات تخریب) |  |  | آناليز قبلي | آناليز بعدي
رديف | كد عامل | شرح | واحد | مقياس | مقدار | مقياس/مقدار | ضريب | بهاي واحد | بهاي كل
نيروي انساني (77.78%)
1 | 13041001 | متصدی کمپرسور | نفر - ساعت | 1 | 0.068 | 0.068 | 1 | 174456.2 | 11863.0216
2 | 14010102 | کارگر ساده | نفر - ساعت | 1 | 0.136 | 0.136 | 1 | 157476 | 21416.736
3 | 14240601 | چکش گیر (مینور) | نفر - ساعت | 1 | 0.136 | 0.136 | 1 | 184081.4 | 25035.0704
[8 empty] | جمع نيروي انساني | 58314.828
ماشين آلات و ابزار (22.22%)
1 | 25040102 | کمپرسور باظرفیت حدود 5 متر مکعب دردقیقه (180 سی اف ام) با شیلنگ مربوط | دستگاه - ساعت | 1 | 0.04 | 0.04 | 1 | 368822.7 | 14752.908
2 | 28070101 | بیل | عدد | 1 | 0.0002 | 0.0002 | 1 | 613757.8 | 122.7516
3 | 28070701 | کلنگ دوسر | عدد | 1 | 0.0002 | 0.0002 | 1 | 706751.4 | 141.3503
4 | 28110101 | چکش دج بر32 کیلوگرم | دستگاه - ساعت | 1 | 0.04 | 0.04 | 1 | 41122.3 | 1644.892
[8 empty] | جمع ماشين آلات و ابزار | 16661.9018
|  | جمع واحد کار (فهرست بها): | 75000 |  |  |  |  | جمع واحد کار (آناليز): | 74976.7298
|  | www.sharifsoft.com | [5 empty] | مقايسه آناليز نسبت به فهرست بها: | -0.03103%

## 11010910
شرح کار : اضافه‌بها به ردیف ٠١٠٩٠٩ ، به ازای هر سانتی‌متر اضافه ضخامت مازاد بر ۵ سانتی‌متر (کسر سانتی‌متر به تناسب محاسبه می‌شود). |  |  | واحد : مترمربع |  |  |  | شماره آيتم : 11010910 |  |  | بازگشت به فهرست
|  |  | فهرست بهاي ابنیه 1400 |  |  |  | فصل 01(عملیات تخریب) |  |  | آناليز قبلي | آناليز بعدي
رديف | كد عامل | شرح | واحد | مقياس | مقدار | مقياس/مقدار | ضريب | بهاي واحد | بهاي كل
نيروي انساني (77.69%)
1 | 13041001 | متصدی کمپرسور | نفر - ساعت | 1 | 0.0102 | 0.0102 | 1 | 174456.2 | 1779.4532
2 | 14010102 | کارگر ساده | نفر - ساعت | 1 | 0.0204 | 0.0204 | 1 | 157476 | 3212.5104
3 | 14240601 | چکش گیر (مینور) | نفر - ساعت | 1 | 0.0204 | 0.0204 | 1 | 184081.4 | 3755.2606
[8 empty] | جمع نيروي انساني | 8747.2242
ماشين آلات و ابزار (22.31%)
1 | 25040102 | کمپرسور باظرفیت حدود 5 متر مکعب دردقیقه (180 سی اف ام) با شیلنگ مربوط | دستگاه - ساعت | 1 | 0.006 | 0.006 | 1 | 368822.7 | 2212.9362
2 | 28070101 | بیل | عدد | 1 | 4e-05 | 4e-05 | 1 | 613757.8 | 24.5503
3 | 28070701 | کلنگ دوسر | عدد | 1 | 4e-05 | 4e-05 | 1 | 706751.4 | 28.2701
4 | 28110101 | چکش دج بر32 کیلوگرم | دستگاه - ساعت | 1 | 0.006 | 0.006 | 1 | 41122.3 | 246.7338
[8 empty] | جمع ماشين آلات و ابزار | 2512.4904
|  | جمع واحد کار (فهرست بها): | 11300 |  |  |  |  | جمع واحد کار (آناليز): | 11259.7146
|  | www.sharifsoft.com | [5 empty] | مقايسه آناليز نسبت به فهرست بها: | -0.3565%

## 11010911
شرح کار : تراشیدن آسفالت به صورت پیوسته با ماشین مخصوص آسفالت تراش، به ضخامت تا ۵ سانتی‌متر. |  |  | واحد : مترمربع |  |  |  | شماره آيتم : 11010911 |  |  | بازگشت به فهرست
|  |  | فهرست بهاي ابنیه 1400 |  |  |  | فصل 01(عملیات تخریب) |  |  | آناليز قبلي | آناليز بعدي
رديف | كد عامل | شرح | واحد | مقياس | مقدار | مقياس/مقدار | ضريب | بهاي واحد | بهاي كل
نيروي انساني (15.04%)
1 | 12030104 | کارگر نقشه‌برداری (میرکش) | نفر - ساعت | 1 | 0.00425 | 0.00425 | 1 | 162558.4 | 690.8732
2 | 13041803 | متصدی ماشین‌ آسفالت تراش | نفر - ساعت | 1 | 0.0425 | 0.0425 | 1 | 228657.2 | 9717.931
3 | 14010102 | کارگر ساده | نفر - ساعت | 1 | 0.0425 | 0.0425 | 1 | 157476 | 6692.73
[8 empty] | جمع نيروي انساني | 17101.5342
ماشين آلات و ابزار (84.72%)
1 | 22030311 | ماشین آسفالت تراش | دستگاه - ساعت | 1 | 0.025 | 0.025 | 1 | 2108262.8 | 52706.57
2 | 22030802 | ناخن ماشین شیارزن | عدد | 1 | 0.03333 | 0.03333 | 1 | 1034186.7 | 34469.4427
3 | 23010503 | وانت 5 /1 تن با راننده | دستگاه - ساعت | 1 | 0.016 | 0.016 | 1 | 571763.1 | 9148.2096
[8 empty] | جمع ماشين آلات و ابزار | 96324.2223
مصالح (0.24%)
1 | 31010101 | آب لوله کشی شهری | مترمکعب | 1 | 0.002 | 0.002 | 1 | 136550 | 273.1
[8 empty] | جمع مصالح | 273.1
|  | جمع واحد کار (فهرست بها): | 113500 |  |  |  |  | جمع واحد کار (آناليز): | 113698.8565
|  | www.sharifsoft.com | [5 empty] | مقايسه آناليز نسبت به فهرست بها: | 0.1752%

## 11010912
شرح کار : اضافه بها به ردیف 010911 به ازای هر سانتی متر اضافه ضخامت مازاد بر 5 سانتی متر (کسر سانتی متر به تناسب محاسبه می شود). |  |  | واحد : مترمربع |  |  |  | شماره آيتم : 11010912 |  |  | بازگشت به فهرست
|  |  | فهرست بهاي ابنیه 1400 |  |  |  | فصل 01(عملیات تخریب) |  |  | آناليز قبلي | آناليز بعدي
رديف | كد عامل | شرح | واحد | مقياس | مقدار | مقياس/مقدار | ضريب | بهاي واحد | بهاي كل
نيروي انساني (19.01%)
1 | 12030104 | کارگر نقشه‌برداری (میرکش) | نفر - ساعت | 1 | 0.00646 | 0.00646 | 1 | 162558.4 | 1050.1273
2 | 13041803 | متصدی ماشین‌ آسفالت تراش | نفر - ساعت | 1 | 0.00646 | 0.00646 | 1 | 228657.2 | 1477.1255
3 | 14010102 | کارگر ساده | نفر - ساعت | 1 | 0.00646 | 0.00646 | 1 | 157476 | 1017.295
[8 empty] | جمع نيروي انساني | 3544.5477
ماشين آلات و ابزار (80.64%)
1 | 22030311 | ماشین آسفالت تراش | دستگاه - ساعت | 1 | 0.0038 | 0.0038 | 1 | 2108262.8 | 8011.3986
2 | 22030802 | ناخن ماشین شیارزن | عدد | 1 | 0.0048 | 0.0048 | 1 | 1034186.7 | 4964.0962
3 | 23010503 | وانت 5 /1 تن با راننده | دستگاه - ساعت | 1 | 0.0036 | 0.0036 | 1 | 571763.1 | 2058.3472
[8 empty] | جمع ماشين آلات و ابزار | 15033.842
مصالح (0.35%)
1 | 31010101 | آب لوله کشی شهری | مترمکعب | 1 | 0.0004 | 0.0004 | 1.2 | 136550 | 65.544
[8 empty] | جمع مصالح | 65.544
|  | جمع واحد کار (فهرست بها): | 18600 |  |  |  |  | جمع واحد کار (آناليز): | 18643.9337
|  | www.sharifsoft.com | [5 empty] | مقايسه آناليز نسبت به فهرست بها: | 0.2362%

## 11010913
شرح کار : تخریب آسفالت بین دو خط برش (با فاصله حداکثر 1/5 متر) با وسایل مکانیکی مانند کمپرسور یا بیل هیدرولیکی، به ضخامت تا ٧ سانتی‌متر و برداشتن آن. |  |  | واحد : مترمربع |  |  |  | شماره آيتم : 11010913 |  |  | بازگشت به فهرست
|  |  | فهرست بهاي ابنیه 1400 |  |  |  | فصل 01(عملیات تخریب) |  |  | آناليز قبلي | آناليز بعدي
رديف | كد عامل | شرح | واحد | مقياس | مقدار | مقياس/مقدار | ضريب | بهاي واحد | بهاي كل
نيروي انساني (46.84%)
1 | 12030104 | کارگر نقشه‌برداری (میرکش) | نفر - ساعت | 1 | 0.001887 | 0.001887 | 1 | 162558.4 | 306.7477
2 | 13041801 | اپراتور دستگاه برش آسفالت (کاتر) | نفر - ساعت | 1 | 0.01887 | 0.01887 | 1 | 228675.5 | 4315.1067
3 | 14010102 | کارگر ساده | نفر - ساعت | 1 | 0.01887 | 0.01887 | 1 | 157476 | 2971.5721
[8 empty] | جمع نيروي انساني | 7593.4265
ماشين آلات و ابزار (53.16%)
1 | 22030701 | دستگاه برش آسفالت (کاتر) | دستگاه - ساعت | 1 | 0.0111 | 0.0111 | 1 | 148925 | 1653.0675
2 | 22030702 | تیغه برش کاتر | عدد | 1 | 0.0002 | 0.0002 | 1 | 7221540.9 | 1444.3082
3 | 25010202 | بیل مکانیکی چرخ لاستیکی یازنجیری به قدرت حدود100 اسب بخار با راننده | دستگاه - ساعت | 1 | 0.004 | 0.004 | 1 | 1380559.5 | 5522.238
[8 empty] | جمع ماشين آلات و ابزار | 8619.6137
|  | جمع واحد کار (فهرست بها): | 16200 |  |  |  |  | جمع واحد کار (آناليز): | 16213.0402
|  | www.sharifsoft.com | [5 empty] | مقايسه آناليز نسبت به فهرست بها: | 0.08049%

## 11010914
شرح کار : اضافه بها به ردیف 010913 به ازای هر سانتی متر اضافه ضخامت مازاد بر 7 سانتی متر (کسر سانتی متر به تناسب محاسبه می شود). |  |  | واحد : مترمربع |  |  |  | شماره آيتم : 11010914 |  |  | بازگشت به فهرست
|  |  | فهرست بهاي ابنیه 1400 |  |  |  | فصل 01(عملیات تخریب) |  |  | آناليز قبلي | آناليز بعدي
رديف | كد عامل | شرح | واحد | مقياس | مقدار | مقياس/مقدار | ضريب | بهاي واحد | بهاي كل
نيروي انساني (22.99%)
1 | 12030104 | کارگر نقشه‌برداری (میرکش) | نفر - ساعت | 1 | 0.00034 | 0.00034 | 1 | 162558.4 | 55.2699
2 | 13041801 | اپراتور دستگاه برش آسفالت (کاتر) | نفر - ساعت | 1 | 0.0034 | 0.0034 | 1 | 228675.5 | 777.4967
3 | 14010102 | کارگر ساده | نفر - ساعت | 1 | 0.0034 | 0.0034 | 1 | 157476 | 535.4184
[8 empty] | جمع نيروي انساني | 1368.185
ماشين آلات و ابزار (77.01%)
1 | 22030701 | دستگاه برش آسفالت (کاتر) | دستگاه - ساعت | 1 | 0.002 | 0.002 | 1 | 148925 | 297.85
2 | 22030702 | تیغه برش کاتر | عدد | 1 | 2e-05 | 2e-05 | 1 | 7221540.9 | 144.4308
3 | 25010202 | بیل مکانیکی چرخ لاستیکی یازنجیری به قدرت حدود100 اسب بخار با راننده | دستگاه - ساعت | 1 | 0.003 | 0.003 | 1 | 1380559.5 | 4141.6785
[8 empty] | جمع ماشين آلات و ابزار | 4583.9593
|  | جمع واحد کار (فهرست بها): | 5950 |  |  |  |  | جمع واحد کار (آناليز): | 5952.1443
|  | www.sharifsoft.com | [5 empty] | مقايسه آناليز نسبت به فهرست بها: | 0.03604%

## 11010915
شرح کار : تراشیدن آسفالت برای لکه‌گیری به صورت غیرپیوسته و پراکنده با ماشین مخصوص آسفالت تراش، به ضخامت تا ۵ سانتی‌متر. |  |  | واحد : مترمربع |  |  |  | شماره آيتم : 11010915 |  |  | بازگشت به فهرست
|  |  | فهرست بهاي ابنیه 1400 |  |  |  | فصل 01(عملیات تخریب) |  |  | آناليز قبلي | آناليز بعدي
رديف | كد عامل | شرح | واحد | مقياس | مقدار | مقياس/مقدار | ضريب | بهاي واحد | بهاي كل
نيروي انساني (21.4%)
1 | 12030104 | کارگر نقشه‌برداری (میرکش) | نفر - ساعت | 1 | 0.05661 | 0.05661 | 1 | 162558.4 | 9202.431
2 | 13041803 | متصدی ماشین‌ آسفالت تراش | نفر - ساعت | 1 | 0.05661 | 0.05661 | 1 | 228657.2 | 12944.2841
3 | 14010102 | کارگر ساده | نفر - ساعت | 1 | 0.05661 | 0.05661 | 1 | 157476 | 8914.7164
[8 empty] | جمع نيروي انساني | 31061.4315
ماشين آلات و ابزار (78.41%)
1 | 22030311 | ماشین آسفالت تراش | دستگاه - ساعت | 1 | 0.0333 | 0.0333 | 1 | 2108262.8 | 70205.1512
2 | 22030802 | ناخن ماشین شیارزن | عدد | 1 | 0.03333 | 0.03333 | 1 | 1034186.7 | 34469.4427
3 | 23010503 | وانت 5 /1 تن با راننده | دستگاه - ساعت | 1 | 0.016 | 0.016 | 1 | 571763.1 | 9148.2096
[8 empty] | جمع ماشين آلات و ابزار | 113822.8036
مصالح (0.19%)
1 | 31010101 | آب لوله کشی شهری | مترمکعب | 1 | 0.002 | 0.002 | 1 | 136550 | 273.1
[8 empty] | جمع مصالح | 273.1
|  | جمع واحد کار (فهرست بها): | 145000 |  |  |  |  | جمع واحد کار (آناليز): | 145157.335
|  | www.sharifsoft.com | [5 empty] | مقايسه آناليز نسبت به فهرست بها: | 0.1085%

## 11010916
شرح کار : اضافه‌بها به ردیف ٠١٠٩١5 به ازای هر سانتی‌متر اضافه ضخامت مازاد بر ۵ سانتی‌متر (کسر سانتی‌متر به تناسب محاسبه می‌شود). |  |  | واحد : مترمربع |  |  |  | شماره آيتم : 11010916 |  |  | بازگشت به فهرست
|  |  | فهرست بهاي ابنیه 1400 |  |  |  | فصل 01(عملیات تخریب) |  |  | آناليز قبلي | آناليز بعدي
رديف | كد عامل | شرح | واحد | مقياس | مقدار | مقياس/مقدار | ضريب | بهاي واحد | بهاي كل
نيروي انساني (22.85%)
1 | 12030104 | کارگر نقشه‌برداری (میرکش) | نفر - ساعت | 1 | 0.00017 | 0.00017 | 1 | 162558.4 | 27.6349
2 | 13041803 | متصدی ماشین‌ آسفالت تراش | نفر - ساعت | 1 | 0.011339 | 0.011339 | 1 | 228657.2 | 2592.744
3 | 14010102 | کارگر ساده | نفر - ساعت | 1 | 0.011339 | 0.011339 | 1 | 157476 | 1785.6204
[8 empty] | جمع نيروي انساني | 4405.9993
ماشين آلات و ابزار (76.44%)
1 | 22030311 | ماشین آسفالت تراش | دستگاه - ساعت | 1 | 0.00667 | 0.00667 | 1 | 2108262.8 | 14062.1129
2 | 22030802 | ناخن ماشین شیارزن | عدد | 1 | 0.0001 | 0.0001 | 1 | 1034186.7 | 103.4187
3 | 23010503 | وانت 5 /1 تن با راننده | دستگاه - ساعت | 1 | 0.001 | 0.001 | 1 | 571763.1 | 571.7631
[8 empty] | جمع ماشين آلات و ابزار | 14737.2946
مصالح (0.71%)
1 | 31010101 | آب لوله کشی شهری | مترمکعب | 1 | 0.001 | 0.001 | 1 | 136550 | 136.55
[8 empty] | جمع مصالح | 136.55
|  | جمع واحد کار (فهرست بها): | 19300 |  |  |  |  | جمع واحد کار (آناليز): | 19279.8439
|  | www.sharifsoft.com | [5 empty] | مقايسه آناليز نسبت به فهرست بها: | -0.1044%

## 11010920
شرح کار : برش بتن به انضمام بریدن میلگردها، با کاتر به ضخامت تا 15 سانتی‌متر (اندازه گیری برحسب هر خط برش). |  |  | واحد : متر طول |  |  |  | شماره آيتم : 11010920 |  |  | بازگشت به فهرست
|  |  | فهرست بهاي ابنیه 1400 |  |  |  | فصل 01(عملیات تخریب) |  |  | آناليز قبلي | آناليز بعدي
رديف | كد عامل | شرح | واحد | مقياس | مقدار | مقياس/مقدار | ضريب | بهاي واحد | بهاي كل
نيروي انساني (61.38%)
1 | 13041801 | اپراتور دستگاه برش آسفالت (کاتر) | نفر - ساعت | 1 | 1.1334 | 1.1334 | 1 | 228675.5 | 259178.5249
2 | 14010102 | کارگر ساده | نفر - ساعت | 1 | 0.085 | 0.085 | 1 | 157476 | 13385.46
[8 empty] | جمع نيروي انساني | 272563.9849
ماشين آلات و ابزار (38.62%)
1 | 22030701 | دستگاه برش آسفالت (کاتر) | دستگاه - ساعت | 1 | 0.6667 | 0.6667 | 1 | 148925 | 99288.2975
2 | 22030702 | تیغه برش کاتر | عدد | 1 | 0.01 | 0.01 | 1 | 7221540.9 | 72215.409
[8 empty] | جمع ماشين آلات و ابزار | 171503.7065
|  | جمع واحد کار (فهرست بها): | 444000 |  |  |  |  | جمع واحد کار (آناليز): | 444067.6914
|  | www.sharifsoft.com | [5 empty] | مقايسه آناليز نسبت به فهرست بها: | 0.01525%

## 11010921
شرح کار : اضافه‌بها نسبت به ردیف 010920، به ازای هر سانتی‌متر اضافه ضخامت مازاد بر 15 سانتی‌متر تا 25 سانتی‌متر (کسر سانتی‌متر به تناسب محاسبه می‌شود.) |  |  | واحد : متر طول |  |  |  | شماره آيتم : 11010921 |  |  | بازگشت به فهرست
|  |  | فهرست بهاي ابنیه 1400 |  |  |  | فصل 01(عملیات تخریب) |  |  | آناليز قبلي | آناليز بعدي
رديف | كد عامل | شرح | واحد | مقياس | مقدار | مقياس/مقدار | ضريب | بهاي واحد | بهاي كل
نيروي انساني (63.12%)
1 | 13041801 | اپراتور دستگاه برش آسفالت (کاتر) | نفر - ساعت | 1 | 0.094435 | 0.094435 | 1 | 228675.5 | 21594.9708
2 | 14010102 | کارگر ساده | نفر - ساعت | 1 | 0.0051 | 0.0051 | 1 | 157476 | 803.1276
[8 empty] | جمع نيروي انساني | 22398.0984
ماشين آلات و ابزار (36.88%)
1 | 22030701 | دستگاه برش آسفالت (کاتر) | دستگاه - ساعت | 1 | 0.05555 | 0.05555 | 1 | 148925 | 8272.7838
2 | 22030702 | تیغه برش کاتر | عدد | 1 | 0.000667 | 0.000667 | 1 | 7221540.9 | 4816.7678
[8 empty] | جمع ماشين آلات و ابزار | 13089.5515
|  | جمع واحد کار (فهرست بها): | 35500 |  |  |  |  | جمع واحد کار (آناليز): | 35487.65
|  | www.sharifsoft.com | [5 empty] | مقايسه آناليز نسبت به فهرست بها: | -0.03479%

## 11020101
شرح کار : لجن‌برداری، حمل با هر نوع وسیله دستی، تا فاصله ۵۰ متری و تخلیه آن‌ها. |  |  | واحد : مترمکعب |  |  |  | شماره آيتم : 11020101 |  |  | بازگشت به فهرست
|  |  | فهرست بهاي ابنیه 1400 |  |  |  | فصل 02(عملیات خاکی با دست) |  |  | آناليز قبلي | آناليز بعدي
رديف | كد عامل | شرح | واحد | مقياس | مقدار | مقياس/مقدار | ضريب | بهاي واحد | بهاي كل
نيروي انساني (96.19%)
1 | 14010102 | کارگر ساده | نفر - ساعت | 1 | 2.72 | 2.72 | 1 | 157476 | 428334.72
[8 empty] | جمع نيروي انساني | 428334.72
ماشين آلات و ابزار (3.81%)
1 | 28070101 | بیل | عدد | 1 | 0.002857 | 0.002857 | 1 | 613757.8 | 1753.506
2 | 28070601 | فرغون | دستگاه | 1 | 0.0039 | 0.0039 | 1 | 3905731.2 | 15232.3517
[8 empty] | جمع ماشين آلات و ابزار | 16985.8577
|  | جمع واحد کار (فهرست بها): | 445500 |  |  |  |  | جمع واحد کار (آناليز): | 445320.5777
|  | www.sharifsoft.com | [5 empty] | مقايسه آناليز نسبت به فهرست بها: | -0.04027%

## 11020102
شرح کار : کندن زمین در زمین‌های خاکی و ریختن خاک‌های کنده شده به کنار محل‌های مربوط. |  |  | واحد : مترمکعب |  |  |  | شماره آيتم : 11020102 |  |  | بازگشت به فهرست
|  |  | فهرست بهاي ابنیه 1400 |  |  |  | فصل 02(عملیات خاکی با دست) |  |  | آناليز قبلي | آناليز بعدي
رديف | كد عامل | شرح | واحد | مقياس | مقدار | مقياس/مقدار | ضريب | بهاي واحد | بهاي كل
نيروي انساني (86.82%)
1 | 13041001 | متصدی کمپرسور | نفر - ساعت | 1 | 0.19125 | 0.19125 | 1 | 174456.2 | 33364.7483
2 | 14010102 | کارگر ساده | نفر - ساعت | 1 | 1.36 | 1.36 | 1 | 157476 | 214167.36
3 | 14240601 | چکش گیر (مینور) | نفر - ساعت | 1 | 0.38284 | 0.38284 | 1 | 184081.4 | 70473.7232
[8 empty] | جمع نيروي انساني | 318005.8314
ماشين آلات و ابزار (13.18%)
1 | 25040102 | کمپرسور باظرفیت حدود 5 متر مکعب دردقیقه (180 سی اف ام) با شیلنگ مربوط | دستگاه - ساعت | 1 | 0.1125 | 0.1125 | 1 | 368822.7 | 41492.5537
2 | 28070101 | بیل | عدد | 1 | 0.001802 | 0.001802 | 1 | 613757.8 | 1105.9916
3 | 28070701 | کلنگ دوسر | عدد | 1 | 0.001481 | 0.001481 | 1 | 706751.4 | 1046.6988
4 | 28110101 | چکش دج بر32 کیلوگرم | دستگاه - ساعت | 1 | 0.1125 | 0.1125 | 1 | 41122.3 | 4626.2588
[8 empty] | جمع ماشين آلات و ابزار | 48271.5029
|  | جمع واحد کار (فهرست بها): | 366500 |  |  |  |  | جمع واحد کار (آناليز): | 366277.3343
|  | www.sharifsoft.com | [5 empty] | مقايسه آناليز نسبت به فهرست بها: | -0.06075%

## 11020104
شرح کار : کندن زمین در زمین‌های سنگی و ریختن مواد کنده شده به کنار محل‌های مربوط. |  |  | واحد : مترمکعب |  |  |  | شماره آيتم : 11020104 |  |  | بازگشت به فهرست
|  |  | فهرست بهاي ابنیه 1400 |  |  |  | فصل 02(عملیات خاکی با دست) |  |  | آناليز قبلي | آناليز بعدي
رديف | كد عامل | شرح | واحد | مقياس | مقدار | مقياس/مقدار | ضريب | بهاي واحد | بهاي كل
نيروي انساني (74.15%)
1 | 13041001 | متصدی کمپرسور | نفر - ساعت | 1 | 4.5322 | 4.5322 | 1 | 174456.2 | 790670.3896
2 | 14010102 | کارگر ساده | نفر - ساعت | 1 | 4.5322 | 4.5322 | 1 | 157476 | 713712.7272
3 | 14240601 | چکش گیر (مینور) | نفر - ساعت | 1 | 9.061 | 9.061 | 1 | 184081.4 | 1667961.5654
[8 empty] | جمع نيروي انساني | 3172344.6822
ماشين آلات و ابزار (25.85%)
1 | 25040102 | کمپرسور باظرفیت حدود 5 متر مکعب دردقیقه (180 سی اف ام) با شیلنگ مربوط | دستگاه - ساعت | 1 | 2.666 | 2.666 | 1 | 368822.7 | 983281.3182
2 | 28070101 | بیل | عدد | 1 | 0.01 | 0.01 | 1 | 613757.8 | 6137.578
3 | 28070701 | کلنگ دوسر | عدد | 1 | 0.01 | 0.01 | 1 | 706751.4 | 7067.514
4 | 28110101 | چکش دج بر32 کیلوگرم | دستگاه - ساعت | 1 | 2.666 | 2.666 | 1 | 41122.3 | 109632.0518
[8 empty] | جمع ماشين آلات و ابزار | 1106118.462
|  | جمع واحد کار (فهرست بها): | 4278000 |  |  |  |  | جمع واحد کار (آناليز): | 4278463.1442
|  | www.sharifsoft.com | [5 empty] | مقايسه آناليز نسبت به فهرست بها: | 0.01083%

## 11020201
شرح کار : اضافه‌بها به ردیف‌‌های ۰۲۰۱۰۲ و ۰۲۰۱۰۴، هرگاه عمق کندن زمین بیش از ۲ متر باشد، برای حجم واقع بین ۲ تا ۴ متر، یک بار و برای حجم واقع بین ۴ تا ۶ متر، دو بار و به همین ترتیب برای عمق‌های بیشتر تا ۱۰ متر. |  |  | واحد : مترمکعب |  |  |  | شماره آيتم : 11020201 |  |  | بازگشت به فهرست
|  |  | فهرست بهاي ابنیه 1400 |  |  |  | فصل 02(عملیات خاکی با دست) |  |  | آناليز قبلي | آناليز بعدي
رديف | كد عامل | شرح | واحد | مقياس | مقدار | مقياس/مقدار | ضريب | بهاي واحد | بهاي كل
نيروي انساني (99.06%)
1 | 14010102 | کارگر ساده | نفر - ساعت | 1 | 0.90661 | 0.90661 | 1 | 157476 | 142769.3164
[8 empty] | جمع نيروي انساني | 142769.3164
ماشين آلات و ابزار (0.94%)
1 | 28070101 | بیل | عدد | 1 | 0.002203 | 0.002203 | 1 | 613757.8 | 1352.1084
[8 empty] | جمع ماشين آلات و ابزار | 1352.1084
|  | جمع واحد کار (فهرست بها): | 144000 |  |  |  |  | جمع واحد کار (آناليز): | 144121.4248
|  | www.sharifsoft.com | [5 empty] | مقايسه آناليز نسبت به فهرست بها: | 0.08432%

## 11020202
شرح کار : اضافه بها، به ردیف های 020102 و 020104، در صورتی که، عملیات پایین تراز سطح آب زیرزمینی صورت گیرد و برای آبکشی حین انجام کار، به کاربردن تلمبه موتوری ضروری باشد. |  |  | واحد : مترمکعب |  |  |  | شماره آيتم : 11020202 |  |  | بازگشت به فهرست
|  |  | فهرست بهاي ابنیه 1400 |  |  |  | فصل 02(عملیات خاکی با دست) |  |  | آناليز قبلي | آناليز بعدي
رديف | كد عامل | شرح | واحد | مقياس | مقدار | مقياس/مقدار | ضريب | بهاي واحد | بهاي كل
نيروي انساني (47.25%)
1 | 13041101 | متصدی پمپ اب | نفر - ساعت | 1 | 0.85 | 0.85 | 1 | 174456.2 | 148287.77
2 | 14010102 | کارگر ساده | نفر - ساعت | 1 | 0.34 | 0.34 | 1 | 157476 | 53541.84
[8 empty] | جمع نيروي انساني | 201829.61
ماشين آلات و ابزار (52.75%)
1 | 26010201 | موتورپمپ دیزلی تخلیه اب 4 اینچ | دستگاه - ساعت | 1 | 2 | 2 | 1 | 112675.5 | 225351
[8 empty] | جمع ماشين آلات و ابزار | 225351
|  | جمع واحد کار (فهرست بها): | 427000 |  |  |  |  | جمع واحد کار (آناليز): | 427180.61
|  | www.sharifsoft.com | [5 empty] | مقايسه آناليز نسبت به فهرست بها: | 0.0423%

## 11020301
شرح کار : حفرمیله چاه به قطرتا ۱٫۲ متر با مقاطع مورد نیاز در زمین‌‌های خاکی و حمل خاک‌‌های حاصله تا فاصله ۱۰ متری از دهانه چاه. |  |  | واحد : مترمکعب |  |  |  | شماره آيتم : 11020301 |  |  | بازگشت به فهرست
|  |  | فهرست بهاي ابنیه 1400 |  |  |  | فصل 02(عملیات خاکی با دست) |  |  | آناليز قبلي | آناليز بعدي
رديف | كد عامل | شرح | واحد | مقياس | مقدار | مقياس/مقدار | ضريب | بهاي واحد | بهاي كل
نيروي انساني (98.7%)
1 | 14010102 | کارگر ساده | نفر - ساعت | 1 | 6.0156 | 6.0156 | 1 | 157476 | 947315.7751
2 | 14260701 | مقنی چاه فاضلاب | نفر - ساعت | 1 | 6.0156 | 6.0156 | 1 | 242952.6 | 1461510.5196
[8 empty] | جمع نيروي انساني | 2408826.2947
ماشين آلات و ابزار (1.3%)
1 | 28070101 | بیل | عدد | 1 | 0.0027027 | 0.0027027 | 1 | 613757.8 | 1658.8032
2 | 28070501 | سطل اهنی | عدد | 1 | 0.02631 | 0.02631 | 1 | 175434.4 | 4615.6791
3 | 28070702 | کلنگ یک سر | عدد | 1 | 0.012987 | 0.012987 | 1 | 495964.6 | 6441.0923
4 | 28991201 | چرخ چاه ومتعلقات | دستگاه | 1 | 0.0011 | 0.0011 | 1 | 15296001 | 16825.6011
5 | 28991301 | طناب پلاستیکی | کیلوگرم | 1 | 0.055107 | 0.055107 | 1 | 38543.4 | 2124.0111
[8 empty] | جمع ماشين آلات و ابزار | 31665.1868
|  | جمع واحد کار (فهرست بها): | 2440000 |  |  |  |  | جمع واحد کار (آناليز): | 2440491.4815
|  | www.sharifsoft.com | [5 empty] | مقايسه آناليز نسبت به فهرست بها: | 0.02014%

## 11020303
شرح کار : حفر کوره (انبار)، به صورت مخروطی شکل با ابعاد مورد نیاز در زمین های خاکی و حمل خاک‌های حاصله تا فاصله 10 متری از دهانه چاه. |  |  | واحد : مترمکعب |  |  |  | شماره آيتم : 11020303 |  |  | بازگشت به فهرست
|  |  | فهرست بهاي ابنیه 1400 |  |  |  | فصل 02(عملیات خاکی با دست) |  |  | آناليز قبلي | آناليز بعدي
رديف | كد عامل | شرح | واحد | مقياس | مقدار | مقياس/مقدار | ضريب | بهاي واحد | بهاي كل
نيروي انساني (98.01%)
1 | 14010102 | کارگر ساده | نفر - ساعت | 1 | 3.8857 | 3.8857 | 1 | 157476 | 611902.9184
2 | 14260701 | مقنی چاه فاضلاب | نفر - ساعت | 1 | 3.8857 | 3.8857 | 1 | 242952.6 | 944038.4883
[8 empty] | جمع نيروي انساني | 1555941.4067
ماشين آلات و ابزار (1.99%)
1 | 28070101 | بیل | عدد | 1 | 0.0027027 | 0.0027027 | 1 | 613757.8 | 1658.8032
2 | 28070501 | سطل اهنی | عدد | 1 | 0.026316 | 0.026316 | 1 | 175434.4 | 4616.7317
3 | 28070702 | کلنگ یک سر | عدد | 1 | 0.012987 | 0.012987 | 1 | 495964.6 | 6441.0923
4 | 28991201 | چرخ چاه ومتعلقات | دستگاه | 1 | 0.0011 | 0.0011 | 1 | 15296001 | 16825.6011
5 | 28991301 | طناب پلاستیکی | کیلوگرم | 1 | 0.055107 | 0.055107 | 1 | 38543.4 | 2124.0111
[8 empty] | جمع ماشين آلات و ابزار | 31666.2394
|  | جمع واحد کار (فهرست بها): | 1587000 |  |  |  |  | جمع واحد کار (آناليز): | 1587607.6461
|  | www.sharifsoft.com | [5 empty] | مقايسه آناليز نسبت به فهرست بها: | 0.03829%

## 11020304
شرح کار : اضافه‌بها نسبت به ردیف ۰۲۰۳۰۱ و 020303، هرگاه عمق چاه بیش از۲۰ متر باشد، برای حجم واقع در ۵ متر اول مازاد بر۲۰ متر، یک بار، و برای حجم واقع در ۵ متر دوم، دو بار، و برای حجم واقع در ۵ متر سوم، سه بار و به همین ترتیب برای عمق‌‌های بیشتر. |  |  | واحد : مترمکعب |  |  |  | شماره آيتم : 11020304 |  |  | بازگشت به فهرست
|  |  | فهرست بهاي ابنیه 1400 |  |  |  | فصل 02(عملیات خاکی با دست) |  |  | آناليز قبلي | آناليز بعدي
رديف | كد عامل | شرح | واحد | مقياس | مقدار | مقياس/مقدار | ضريب | بهاي واحد | بهاي كل
نيروي انساني (93.18%)
1 | 14010102 | کارگر ساده | نفر - ساعت | 1 | 0.80002 | 0.80002 | 1 | 157476 | 125983.9495
2 | 14260701 | مقنی چاه فاضلاب | نفر - ساعت | 1 | 0.49997 | 0.49997 | 1 | 242952.6 | 121469.0114
[8 empty] | جمع نيروي انساني | 247452.9609
ماشين آلات و ابزار (6.82%)
1 | 28070501 | سطل اهنی | عدد | 1 | 0.002801 | 0.002801 | 1 | 175434.4 | 491.3918
2 | 28260101 | دستگاه تهویه چاه ومتعلقات | دستگاه - ساعت | 1 | 1.28 | 1.28 | 1 | 12305 | 15750.4
3 | 28991201 | چرخ چاه ومتعلقات | دستگاه | 1 | 0.0001 | 0.0001 | 1 | 15296001 | 1529.6001
4 | 28991301 | طناب پلاستیکی | کیلوگرم | 1 | 0.008906 | 0.008906 | 1 | 38543.4 | 343.2675
[8 empty] | جمع ماشين آلات و ابزار | 18114.6594
|  | جمع واحد کار (فهرست بها): | 265500 |  |  |  |  | جمع واحد کار (آناليز): | 265567.6203
|  | www.sharifsoft.com | [5 empty] | مقايسه آناليز نسبت به فهرست بها: | 0.02547%

## 11020401
شرح کار : بارگیری مواد حاصل از هر نوع عملیات خاکی، غیر لجنی و حمل با هر نوع وسیله دستی تا ۲۰ متر و تخلیه آن در مواردی که استفاده از ماشین برای حمل ممکن نباشد. |  |  | واحد : مترمکعب |  |  |  | شماره آيتم : 11020401 |  |  | بازگشت به فهرست
|  |  | فهرست بهاي ابنیه 1400 |  |  |  | فصل 02(عملیات خاکی با دست) |  |  | آناليز قبلي | آناليز بعدي
رديف | كد عامل | شرح | واحد | مقياس | مقدار | مقياس/مقدار | ضريب | بهاي واحد | بهاي كل
نيروي انساني (96.94%)
1 | 14010102 | کارگر ساده | نفر - ساعت | 1 | 1.5111 | 1.5111 | 1 | 157476 | 237966.7079
[8 empty] | جمع نيروي انساني | 237966.7079
ماشين آلات و ابزار (3.06%)
1 | 28070101 | بیل | عدد | 1 | 0.00166 | 0.00166 | 1 | 613757.8 | 1018.8379
2 | 28070601 | فرغون | دستگاه | 1 | 0.00166 | 0.00166 | 1 | 3905731.2 | 6483.5138
[8 empty] | جمع ماشين آلات و ابزار | 7502.3517
|  | جمع واحد کار (فهرست بها): | 245500 |  |  |  |  | جمع واحد کار (آناليز): | 245469.0596
|  | www.sharifsoft.com | [5 empty] | مقايسه آناليز نسبت به فهرست بها: | -0.0126%

## 11020402
شرح کار : اضافه‌بها به ردیف‌‌های ۰۲۰۱۰۱ و ۰۲۰۴۰۱، به ازای هر ۲۰ متر حمل اضافی با وسایل دستی و حداکثر تا ۱۰۰ متر (کسر۲۰ متر به تناسب محاسبه می‌شود). |  |  | واحد : مترمکعب |  |  |  | شماره آيتم : 11020402 |  |  | بازگشت به فهرست
|  |  | فهرست بهاي ابنیه 1400 |  |  |  | فصل 02(عملیات خاکی با دست) |  |  | آناليز قبلي | آناليز بعدي
رديف | كد عامل | شرح | واحد | مقياس | مقدار | مقياس/مقدار | ضريب | بهاي واحد | بهاي كل
نيروي انساني (94.29%)
1 | 14010102 | کارگر ساده | نفر - ساعت | 1 | 0.68 | 0.68 | 1 | 157476 | 107083.68
[8 empty] | جمع نيروي انساني | 107083.68
ماشين آلات و ابزار (5.71%)
1 | 28070601 | فرغون | دستگاه | 1 | 0.00166 | 0.00166 | 1 | 3905731.2 | 6483.5138
[8 empty] | جمع ماشين آلات و ابزار | 6483.5138
|  | جمع واحد کار (فهرست بها): | 113500 |  |  |  |  | جمع واحد کار (آناليز): | 113567.1938
|  | www.sharifsoft.com | [5 empty] | مقايسه آناليز نسبت به فهرست بها: | 0.0592%

## 11020501
شرح کار : تسطیح و رگلاژ بستر خاکریزها یا بستر کنده شده، که با ماشین انجام شده باشد. |  |  | واحد : مترمربع |  |  |  | شماره آيتم : 11020501 |  |  | بازگشت به فهرست
|  |  | فهرست بهاي ابنیه 1400 |  |  |  | فصل 02(عملیات خاکی با دست) |  |  | آناليز قبلي | آناليز بعدي
رديف | كد عامل | شرح | واحد | مقياس | مقدار | مقياس/مقدار | ضريب | بهاي واحد | بهاي كل
نيروي انساني (100%)
1 | 14010102 | کارگر ساده | نفر - ساعت | 1 | 0.080002 | 0.080002 | 1 | 157476 | 12598.395
2 | 14020102 | بنای سفت کار درجه دو | نفر - ساعت | 1 | 0.009996 | 0.009996 | 1 | 184386.8 | 1843.1305
[8 empty] | جمع نيروي انساني | 14441.5254
|  | جمع واحد کار (فهرست بها): | 14400 |  |  |  |  | جمع واحد کار (آناليز): | 14441.5254
|  | www.sharifsoft.com | [5 empty] | مقايسه آناليز نسبت به فهرست بها: | 0.2884%

## 11020502
شرح کار : سرند کردن خاک، شن یا ماسه، برحسب حجم مواد سرند و مصرف شده در محل. |  |  | واحد : مترمکعب |  |  |  | شماره آيتم : 11020502 |  |  | بازگشت به فهرست
|  |  | فهرست بهاي ابنیه 1400 |  |  |  | فصل 02(عملیات خاکی با دست) |  |  | آناليز قبلي | آناليز بعدي
رديف | كد عامل | شرح | واحد | مقياس | مقدار | مقياس/مقدار | ضريب | بهاي واحد | بهاي كل
نيروي انساني (98.26%)
1 | 14010102 | کارگر ساده | نفر - ساعت | 1 | 1.36 | 1.36 | 1 | 157476 | 214167.36
[8 empty] | جمع نيروي انساني | 214167.36
ماشين آلات و ابزار (1.74%)
1 | 28070101 | بیل | عدد | 1 | 0.003889 | 0.003889 | 1 | 613757.8 | 2386.9041
2 | 28070801 | سرندباقاب چوبی | عدد | 1 | 0.003889 | 0.003889 | 1 | 362385.3 | 1409.3164
[8 empty] | جمع ماشين آلات و ابزار | 3796.2205
|  | جمع واحد کار (فهرست بها): | 218000 |  |  |  |  | جمع واحد کار (آناليز): | 217963.5805
|  | www.sharifsoft.com | [5 empty] | مقايسه آناليز نسبت به فهرست بها: | -0.01671%

## 11020503
شرح کار : تهیه، حمل، ریختن، پخش و تسطیح هر نوع خاک زراعتی. |  |  | واحد : مترمکعب |  |  |  | شماره آيتم : 11020503 |  |  | بازگشت به فهرست
|  |  | فهرست بهاي ابنیه 1400 |  |  |  | فصل 02(عملیات خاکی با دست) |  |  | آناليز قبلي | آناليز بعدي
رديف | كد عامل | شرح | واحد | مقياس | مقدار | مقياس/مقدار | ضريب | بهاي واحد | بهاي كل
نيروي انساني (6.68%)
1 | 14010102 | کارگر ساده | نفر - ساعت | 1 | 0.38862 | 0.38862 | 1 | 157476 | 61198.3231
2 | 14020102 | بنای سفت کار درجه دو | نفر - ساعت | 1 | 0.0476 | 0.0476 | 1 | 184386.8 | 8776.8117
[8 empty] | جمع نيروي انساني | 69975.1348
ماشين آلات و ابزار (0.07%)
1 | 28070101 | بیل | عدد | 1 | 0.001111 | 0.001111 | 1 | 613757.8 | 681.8849
[8 empty] | جمع ماشين آلات و ابزار | 681.8849
مصالح (59.6%)
1 | 31020201 | خاک زراعتی( نباتی) | مترمکعب | 1 | 1.2 | 1.2 | 1 | 520000 | 624000
[8 empty] | جمع مصالح | 624000
حمل (33.65%)
1 | 41020101 | حمل خاک شن ماسه و مخلوط شن و ماسه | مترمکعب | 1 | 1.2 | 1.2 | 1 | 293568 | 352281.6
[8 empty] | جمع حمل | 352281.6
|  | جمع واحد کار (فهرست بها): | 1046000 |  |  |  |  | جمع واحد کار (آناليز): | 1046938.6197
|  | www.sharifsoft.com | [5 empty] | مقايسه آناليز نسبت به فهرست بها: | 0.08973%

## 11020504
شرح کار : ریختن خاک‌ها یا مصالح سنگی موجود در کنار پی‌‌ها، گودها، ترانشه‌ها و کانال‌‌ها، به ‌درون آن‌ها به صورت لایه لایه و در هر عمق و پخش و تسطیح لازم. |  |  | واحد : مترمکعب |  |  |  | شماره آيتم : 11020504 |  |  | بازگشت به فهرست
|  |  | فهرست بهاي ابنیه 1400 |  |  |  | فصل 02(عملیات خاکی با دست) |  |  | آناليز قبلي | آناليز بعدي
رديف | كد عامل | شرح | واحد | مقياس | مقدار | مقياس/مقدار | ضريب | بهاي واحد | بهاي كل
نيروي انساني (99.15%)
1 | 14010102 | کارگر ساده | نفر - ساعت | 1 | 0.75548 | 0.75548 | 1 | 157476 | 118969.9685
[8 empty] | جمع نيروي انساني | 118969.9685
ماشين آلات و ابزار (0.85%)
1 | 28070101 | بیل | عدد | 1 | 0.001667 | 0.001667 | 1 | 613757.8 | 1023.1343
[8 empty] | جمع ماشين آلات و ابزار | 1023.1343
|  | جمع واحد کار (فهرست بها): | 120000 |  |  |  |  | جمع واحد کار (آناليز): | 119993.1027
|  | www.sharifsoft.com | [5 empty] | مقايسه آناليز نسبت به فهرست بها: | -0.005748%

## 11020505
شرح کار : پخش و تسطیح خاک‌‌های ریخته شده در خاکریزها به صورت لایه لایه، در هر عمق و ارتفاع به‌ غیر از پی‌‌ها، گودها، ترانشه‌ها و کانال‌‌ها. |  |  | واحد : مترمکعب |  |  |  | شماره آيتم : 11020505 |  |  | بازگشت به فهرست
|  |  | فهرست بهاي ابنیه 1400 |  |  |  | فصل 02(عملیات خاکی با دست) |  |  | آناليز قبلي | آناليز بعدي
رديف | كد عامل | شرح | واحد | مقياس | مقدار | مقياس/مقدار | ضريب | بهاي واحد | بهاي كل
نيروي انساني (99.38%)
1 | 14010102 | کارگر ساده | نفر - ساعت | 1 | 0.61812 | 0.61812 | 1 | 157476 | 97339.0651
2 | 14020102 | بنای سفت کار درجه دو | نفر - ساعت | 1 | 0.06783 | 0.06783 | 1 | 184386.8 | 12506.9566
[8 empty] | جمع نيروي انساني | 109846.0218
ماشين آلات و ابزار (0.62%)
1 | 28070101 | بیل | عدد | 1 | 0.001111 | 0.001111 | 1 | 613757.8 | 681.8849
[8 empty] | جمع ماشين آلات و ابزار | 681.8849
|  | جمع واحد کار (فهرست بها): | 110500 |  |  |  |  | جمع واحد کار (آناليز): | 110527.9067
|  | www.sharifsoft.com | [5 empty] | مقايسه آناليز نسبت به فهرست بها: | 0.02525%

## 11020506
شرح کار : اختلاط انواع مصالح با دست. |  |  | واحد : مترمکعب |  |  |  | شماره آيتم : 11020506 |  |  | بازگشت به فهرست
|  |  | فهرست بهاي ابنیه 1400 |  |  |  | فصل 02(عملیات خاکی با دست) |  |  | آناليز قبلي | آناليز بعدي
رديف | كد عامل | شرح | واحد | مقياس | مقدار | مقياس/مقدار | ضريب | بهاي واحد | بهاي كل
نيروي انساني (98.41%)
1 | 14010102 | کارگر ساده | نفر - ساعت | 1 | 1.9429 | 1.9429 | 1 | 157476 | 305964.8447
[8 empty] | جمع نيروي انساني | 305964.8447
ماشين آلات و ابزار (1.59%)
1 | 28070101 | بیل | عدد | 1 | 0.00578 | 0.00578 | 1 | 613757.8 | 3547.5201
2 | 28070601 | فرغون | دستگاه | 1 | 0.00036 | 0.00036 | 1 | 3905731.2 | 1406.0632
[8 empty] | جمع ماشين آلات و ابزار | 4953.5833
|  | جمع واحد کار (فهرست بها): | 311000 |  |  |  |  | جمع واحد کار (آناليز): | 310918.428
|  | www.sharifsoft.com | [5 empty] | مقايسه آناليز نسبت به فهرست بها: | -0.02623%

## 11020507
شرح کار : رگلاژ و پروفیله‌کردن سطوح شیروانی‌ها یا دیواره‌های خاکی. |  |  | واحد : مترمربع |  |  |  | شماره آيتم : 11020507 |  |  | بازگشت به فهرست
|  |  | فهرست بهاي ابنیه 1400 |  |  |  | فصل 02(عملیات خاکی با دست) |  |  | آناليز قبلي | آناليز بعدي
رديف | كد عامل | شرح | واحد | مقياس | مقدار | مقياس/مقدار | ضريب | بهاي واحد | بهاي كل
نيروي انساني (100%)
1 | 14010102 | کارگر ساده | نفر - ساعت | 1 | 0.272 | 0.272 | 1 | 157476 | 42833.472
2 | 14020102 | بنای سفت کار درجه دو | نفر - ساعت | 1 | 0.068 | 0.068 | 1 | 184386.8 | 12538.3024
[8 empty] | جمع نيروي انساني | 55371.7744
|  | جمع واحد کار (فهرست بها): | 55400 |  |  |  |  | جمع واحد کار (آناليز): | 55371.7744
|  | www.sharifsoft.com | [5 empty] | مقايسه آناليز نسبت به فهرست بها: | -0.05095%

## 11020508
شرح کار : احداث پله (بانکت) روی شیروانی خاک‌ریزها و یا سراشیب‌های بستر خاکریز در زمین‌های خاکی با هر سطح مقطع بابت متراژ سطح پله (با انجام کلیه عملیات لازم). |  |  | واحد : مترمربع |  |  |  | شماره آيتم : 11020508 |  |  | بازگشت به فهرست
|  |  | فهرست بهاي ابنیه 1400 |  |  |  | فصل 02(عملیات خاکی با دست) |  |  | آناليز قبلي | آناليز بعدي
رديف | كد عامل | شرح | واحد | مقياس | مقدار | مقياس/مقدار | ضريب | بهاي واحد | بهاي كل
نيروي انساني (99.55%)
1 | 14010102 | کارگر ساده | نفر - ساعت | 1 | 0.544 | 0.544 | 1 | 157476 | 85666.944
[8 empty] | جمع نيروي انساني | 85666.944
ماشين آلات و ابزار (0.45%)
1 | 28070101 | بیل | عدد | 1 | 0.00063 | 0.00063 | 1 | 613757.8 | 386.6674
[8 empty] | جمع ماشين آلات و ابزار | 386.6674
|  | جمع واحد کار (فهرست بها): | 86100 |  |  |  |  | جمع واحد کار (آناليز): | 86053.6114
|  | www.sharifsoft.com | [5 empty] | مقايسه آناليز نسبت به فهرست بها: | -0.05388%

## 11020601
شرح کار : آب‌پاشی و کوبیدن سطوح کنده شده یا سطح زمین طبیعی، تا عمق ۱۵ سانتی‌متر با تراکم ۹۵ درصد به‌ روش پروکتور استاندارد. |  |  | واحد : مترمربع |  |  |  | شماره آيتم : 11020601 |  |  | بازگشت به فهرست
|  |  | فهرست بهاي ابنیه 1400 |  |  |  | فصل 02(عملیات خاکی با دست) |  |  | آناليز قبلي | آناليز بعدي
رديف | كد عامل | شرح | واحد | مقياس | مقدار | مقياس/مقدار | ضريب | بهاي واحد | بهاي كل
نيروي انساني (81.38%)
1 | 13040901 | متصدی غلطکهای دستی | نفر - ساعت | 1 | 0.0544 | 0.0544 | 1 | 174456.2 | 9490.4173
2 | 14010102 | کارگر ساده | نفر - ساعت | 1 | 0.0544 | 0.0544 | 1 | 157476 | 8566.6944
[8 empty] | جمع نيروي انساني | 18057.1117
ماشين آلات و ابزار (9.39%)
1 | 25030101 | کمپکتورصفحه ای | دستگاه - ساعت | 1 | 0.032 | 0.032 | 1 | 65103.6 | 2083.3152
[8 empty] | جمع ماشين آلات و ابزار | 2083.3152
مصالح (9.23%)
1 | 31010101 | آب لوله کشی شهری | مترمکعب | 1 | 0.015 | 0.015 | 1 | 136550 | 2048.25
[8 empty] | جمع مصالح | 2048.25
|  | جمع واحد کار (فهرست بها): | 22200 |  |  |  |  | جمع واحد کار (آناليز): | 22188.6769
|  | www.sharifsoft.com | [5 empty] | مقايسه آناليز نسبت به فهرست بها: | -0.05101%

## 11020602
شرح کار : آب‌پاشی و کوبیدن قشرهای خاکریزی، با تراکم ۹۵ درصد به‌ روش پروکتور استاندارد، وقتی که ضخامت هریک از قشرهای خاکریزی پس از کوبیده شدن حداکثر ۱۵ سانتی‌متر باشد. |  |  | واحد : مترمکعب |  |  |  | شماره آيتم : 11020602 |  |  | بازگشت به فهرست
|  |  | فهرست بهاي ابنیه 1400 |  |  |  | فصل 02(عملیات خاکی با دست) |  |  | آناليز قبلي
رديف | كد عامل | شرح | واحد | مقياس | مقدار | مقياس/مقدار | ضريب | بهاي واحد | بهاي كل
نيروي انساني (83.96%)
1 | 13040901 | متصدی غلطکهای دستی | نفر - ساعت | 1 | 0.544 | 0.544 | 1 | 174456.2 | 94904.1728
2 | 14010102 | کارگر ساده | نفر - ساعت | 1 | 0.544 | 0.544 | 1 | 157476 | 85666.944
[8 empty] | جمع نيروي انساني | 180571.1168
ماشين آلات و ابزار (9.69%)
1 | 25030101 | کمپکتورصفحه ای | دستگاه - ساعت | 1 | 0.32 | 0.32 | 1 | 65103.6 | 20833.152
[8 empty] | جمع ماشين آلات و ابزار | 20833.152
مصالح (6.35%)
1 | 31010101 | آب لوله کشی شهری | مترمکعب | 1 | 0.1 | 0.1 | 1 | 136550 | 13655
[8 empty] | جمع مصالح | 13655
|  | جمع واحد کار (فهرست بها): | 215000 |  |  |  |  | جمع واحد کار (آناليز): | 215059.2688
|  | www.sharifsoft.com | [5 empty] | مقايسه آناليز نسبت به فهرست بها: | 0.02757%