## دستمزد نیروی انسانی
نرخ عوامل موثر در فهرست‌های بهای واحد پایه سال 1398 - دستمزد نیروی انسانی
ردیف | کد عامل | شرح عامل | واحد اندازه گیری | بهای عامل
1 | 11010202 | مدیر پروژه (مهندس با سابقه 10 تا 15 سال) | نفر - ساعت | 453944.5
2 | 12010101 | رئیس کارگاه (مهندس باسابقه بیش از 15 سال) | نفر - ساعت | 370652.1
3 | 12010201 | مهندس کارگاه با سابقه 5 تا 10 سال | نفر - ساعت | 293628.6
4 | 12010202 | مهندس کارگاه با سابقه 2 تا 5 سال | نفر - ساعت | 172635.3
5 | 12010301 | تکنیسین عمومی کارگاه باسابقه بیش از 15 سال | نفر - ساعت | 227621.5
6 | 12010302 | تکنیسین عمومی کارگاه با سابقه 10 تا 15 سال | نفر - ساعت | 197938.1
7 | 12010304 | تکنیسین عمومی کارگاه با سابقه تا 5 سال | نفر - ساعت | 148827.2
8 | 12020302 | نقشه کش با سابقه تا 10 سال | نفر - ساعت | 134927.7
9 | 12030101 | نقشه بردار با سابقه بیش از 10 سال | نفر - ساعت | 215730.7
10 | 12030102 | نقشه بردار با سابقه تا 10 سال | نفر - ساعت | 154203
11 | 12030103 | کمک نقشه بردار (ترازیاب) | نفر - ساعت | 109041.1
12 | 12030104 | کارگر نقشه‌برداری (میرکش) | نفر - ساعت | 80332.9
13 | 12040301 | مسئول تدارکات کارگاه | نفر - ساعت | 89990
14 | 12040401 | انباردار با سابقه تا 10 سال | نفر - ساعت | 89367.6
15 | 12050102 | مسئول ماشین آلات (رئیس حمل ونقل) با سابقه کمتر از 10 سال | نفر - ساعت | 151799.8
16 | 12050501 | نگهبان | نفر - ساعت | 70758.1
17 | 12100101 | تکنیسین کنترل و ایمنی | نفر - ساعت | 139481
18 | 13010102 | استادکار تعمیرات و نگهداری ماشین‌آلات (سرمکانیک) | نفر - ساعت | 222357.9
19 | 13010201 | مکانیک درجه یک ماشین آلات سنگین | نفر - ساعت | 182266
20 | 13010202 | مکانیک درجه دو ماشین آلات سنگین | نفر - ساعت | 148827.2
21 | 13010205 | کمک مکانیک | نفر - ساعت | 86212.5
22 | 13010401 | جوشکار درجه یک | نفر - ساعت | 131423
23 | 13010402 | جوشکار درجه دو | نفر - ساعت | 109041.1
24 | 13010403 | کمک جوشکار | نفر - ساعت | 86212.5
25 | 13010504 | تراشکار درجه یک راه‌آهن | نفر - ساعت | 187492.6
26 | 13010601 | آهنگر درجه یک | نفر - ساعت | 151319
27 | 13010602 | آهنگر درجه دو | نفر - ساعت | 118886.4
28 | 13010603 | کمک آهنگر | نفر - ساعت | 89950.5
29 | 13010701 | سرویس کار | نفر - ساعت | 86212.5
30 | 13020203 | راننده تریلی | نفر - ساعت | 127139.6
31 | 13020501 | راننده ماشین خط کشی آسفالت | نفر - ساعت | 109692.5
32 | 13031201 | متصدی دستگاه شمع کوبی | نفر - ساعت | 135428.5
33 | 13040101 | متصدی ماشینهای بتن ساز (بتونیرچی) | نفر - ساعت | 94085.9
34 | 13040102 | متصدی ایستگاههای بتن ساز (بچینگ پلانت) | نفر - ساعت | 118886.4
35 | 13040201 | متصدی کارخانه آسفالت | نفر - ساعت | 148827.2
36 | 13040202 | متصدی برق کارخانه آسفالت و سنگ شکن | نفر - ساعت | 118886.4
37 | 13040301 | متصدی سرند و سنگ شکن | نفر - ساعت | 127139.6
38 | 13040401 | متصدی پمپ بتن | نفر - ساعت | 118886.4
39 | 13040402 | متصدی دستگاه بتن پاش | نفر - ساعت | 109036.5
40 | 13040404 | متصدی گروت پمپ | نفر - ساعت | 263289.4
41 | 13040802 | متصدی بالابر برقی | نفر - ساعت | 82274.1
42 | 13040901 | متصدی غلطکهای دستی | نفر - ساعت | 86212.5
43 | 13041001 | متصدی کمپرسور | نفر - ساعت | 86212.5
44 | 13041002 | چکش کار کمپرسور | نفر - ساعت | 72131.8
45 | 13041101 | متصدی پمپ اب | نفر - ساعت | 86212.5
46 | 13041102 | متصدی واتر جت | نفر - ساعت | 263289.4
47 | 13041201 | متصدی موتور برق | نفر - ساعت | 86212.5
48 | 13041401 | ویبراتورچی | نفر - ساعت | 74015.9
49 | 13041501 | کمک اپراتور ماشین آلات | نفر - ساعت | 86212.5
50 | 13041801 | اپراتور دستگاه برش آسفالت (کاتر) | نفر - ساعت | 113006.5
51 | 13041802 | اپراتور دستگاه شیار زن | نفر - ساعت | 112997.5
52 | 13041803 | متصدی ماشین‌ آسفالت تراش | نفر - ساعت | 112997.5
53 | 13041821 | اپراتور نازل هوای گرم آسفالت | نفر - ساعت | 112997.5
54 | 13041822 | قیر داغ کن | نفر - ساعت | 70696
55 | 13041831 | اپراتور دستگاه تزریق قیر پلیمری | نفر - ساعت | 112997.5
56 | 13041901 | اپراتور ماشین راهداری یا راهسازی | نفر - ساعت | 210633.3
57 | 13042001 | اپراتور پلنت قیر امولسیون | نفر - ساعت | 210633.3
58 | 13042002 | کمک اپراتور پلنت قیر امولسیون | نفر - ساعت | 99257.7
59 | 13042003 | اپراتور دستگاه میکروسرفیسینگ یا اسلاری سیل | نفر - ساعت | 210633.3
60 | 13042004 | کمک اپراتور دستگاه میکروسرفیسینگ یا اسلاری سیل | نفر - ساعت | 99257.7
61 | 14010101 | سرکارگر | نفر - ساعت | 81272.6
62 | 14010102 | کارگر ساده | نفر - ساعت | 70696
63 | 14010103 | کارگر فنی ماهر | نفر - ساعت | 78853.8
64 | 14010104 | مسئول کارگرها (رییس کارگرها) | نفر - ساعت | 80145
65 | 14010105 | کارگر فنی نیمه ماهر | نفر - ساعت | 73596.9
66 | 14020101 | بنای سفت کار درجه یک | نفر - ساعت | 108643.1
67 | 14020102 | بنای سفت کار درجه دو | نفر - ساعت | 91120
68 | 14020103 | کمک بنای سفت کار | نفر - ساعت | 78853.8
69 | 14020201 | بنای نماچین درجه یک | نفر - ساعت | 130107.9
70 | 14020301 | آجر تراش | نفر - ساعت | 75690.1
71 | 14030201 | نجار قالب بند درجه یک | نفر - ساعت | 119616.1
72 | 14030202 | نجار قالب بند درجه دو | نفر - ساعت | 96993.1
73 | 14030203 | کمک نجار قالب بند | نفر - ساعت | 74015.9
74 | 14040101 | قالب بند فلزی درجه یک | نفر - ساعت | 116241.3
75 | 14040102 | قالب بند فلزی درجه دو | نفر - ساعت | 93613.6
76 | 14040103 | کمک قالب بند | نفر - ساعت | 74015.9
77 | 14040201 | قالب ساز درجه یک قالب فلزی | نفر - ساعت | 109159.2
78 | 14040202 | قالب ساز درجه دو قالب فلزی | نفر - ساعت | 91908.7
79 | 14040203 | کمک قالب ساز قالب فلزی | نفر - ساعت | 74015.9
80 | 14050101 | سر آرماتور بند | نفر - ساعت | 131459.1
81 | 14050201 | آرماتور بند درجه یک | نفر - ساعت | 98667.3
82 | 14050202 | آرماتور بند درجه دو | نفر - ساعت | 84477
83 | 14050203 | کمک آرماتور بند | نفر - ساعت | 70822.4
84 | 14060101 | استاد کار کارهای بتنی | نفر - ساعت | 122059.7
85 | 14060201 | بنای بتن کار | نفر - ساعت | 94759.4
86 | 14060202 | کمک بنای بتن کار | نفر - ساعت | 72372.3
87 | 14060301 | بتن پاش | نفر - ساعت | 86943.2
88 | 14060302 | کمک بتن پاش | نفر - ساعت | 72372.3
89 | 14060401 | تکنیسین متخصص نصب تیرهای پیش تنیده | نفر - ساعت | 197981.9
90 | 14060501 | کارشناس تهیه قطعات پیش‌ساخته بتنی | نفر - ساعت | 170493.1
91 | 14060502 | تکنسین تهیه قطعات پیش‌ساخته بتنی | نفر - ساعت | 135520
92 | 14060601 | کارشناس فنی ساخت بتن | نفر - ساعـت | 124443
93 | 14070201 | اسکلت ساز درجه یک | نفر - ساعت | 157727.8
94 | 14070202 | اسکلت ساز درجه دو | نفر - ساعت | 122471.2
95 | 14070203 | کمک اسکلت ساز | نفر - ساعت | 90824.8
96 | 14070301 | جوشکار اسکلت | نفر - ساعت | 122471.2
97 | 14070302 | کمک جوشکار اسکلت | نفر - ساعت | 90824.8
98 | 14070401 | برشکار | نفر - ساعت | 110304.4
99 | 14080101 | آهنگر در و پنجره ساز درجه یک | نفر - ساعت | 116385.3
100 | 14080102 | آهنگر در و پنجره ساز درجه دو | نفر - ساعت | 96494.6
101 | 14080103 | کمک آهنگر در و پنجره ساز | نفر - ساعت | 72372.3
102 | 14090101 | منبع ساز درجه یک | نفر - ساعت | 122059.7
103 | 14090102 | منبع ساز درجه دو | نفر - ساعت | 96494.6
104 | 14090103 | کمک منبع ساز | نفر - ساعت | 77718.7
105 | 14090201 | جوشکار منبع | نفر - ساعت | 101841.5
106 | 14100101 | شیروانی کوب درجه یک | نفر - ساعت | 127353.8
107 | 14100102 | شیروانی کوب درجه دو | نفر - ساعت | 106261.2
108 | 14100103 | کمک شیروانی کوب | نفر - ساعت | 77377.7
109 | 14110101 | آلومینیوم کار درجه یک | نفر - ساعت | 123642.2
110 | 14110102 | آلومینیوم کار درجه دو | نفر - ساعت | 98868.8
111 | 14110103 | کمک آلومینیوم کار | نفر - ساعت | 75506.4
112 | 14120101 | نجار در و پنجره ساز درجه یک | نفر - ساعت | 122059.7
113 | 14120102 | نجار در و پنجره ساز درجه دو | نفر - ساعت | 106261.2
114 | 14120201 | نجار تزییناتی درجه یک | نفر - ساعت | 131056.7
115 | 14120202 | نجار تزییناتی درجه دو | نفر - ساعت | 111804.3
116 | 14120301 | خرپا ساز درجه یک | نفر - ساعت | 116385.3
117 | 14120302 | خرپا ساز درجه دو | نفر - ساعت | 96494.6
118 | 14120401 | کمک نجار | نفر - ساعت | 74164.7
119 | 14130101 | عایقکار و آسفالت کار درجه یک | نفر - ساعت | 98287
120 | 14130102 | عایقکار و آسفالت کار درجه دو | نفر - ساعت | 86943.2
121 | 14130103 | کمک عایقکار و آسفالت کار | نفر - ساعت | 72372.3
122 | 14130201 | نصاب عایق رطوبتی پیش ساخته | نفر - ساعت | 152053.7
123 | 14130202 | کمک نصاب عایق رطوبتی پیش ساخته | نفر - ساعت | 106444.6
124 | 14130301 | نصاب عایق حرارتی | نفر - ساعت | 119804.2
125 | 14130302 | کمک نصاب عایق حرارتی | نفر - ساعت | 90872.9
126 | 14130401 | نصاب در و پنجره UPVC درجه یک | نفر - ساعت | 176718
127 | 14130402 | نصاب در و پنجره UPVC درجه دو | نفر - ساعت | 139699.3
128 | 14130403 | شاگرد نصاب در و پنجره UPVC | نفر - ساعت | 82239
129 | 14150101 | سیمانکار درجه یک | نفر - ساعت | 102046.5
130 | 14150102 | سیمانکار درجه دو | نفر - ساعت | 86181.9
131 | 14150103 | کمک سیمانکار | نفر - ساعت | 74015.9
132 | 14150112 | تزریق کار | نفر - ساعت | 128232.7
133 | 14150201 | بندکش | نفر - ساعت | 84477
134 | 14150202 | کمک بندکش | نفر - ساعت | 70822.4
135 | 14160101 | سنگ کار درجه یک | نفر - ساعت | 133657.7
136 | 14160102 | سنگ کار درجه دو | نفر - ساعت | 107611.8
137 | 14160103 | کمک سنگ کار | نفر - ساعت | 85054.1
138 | 14160104 | سنگ شکن درجه یک | نفر - ساعت | 81378
139 | 14160201 | ابزارزن سنگ پلاک | نفر - ساعت | 112245.9
140 | 14170101 | کاشی کار درجه یک | نفر - ساعت | 139481
141 | 14170102 | کاشی کار درجه دو | نفر - ساعت | 112328.9
142 | 14170103 | کمک کاشی کار | نفر - ساعت | 88796.5
143 | 14180101 | گچکار درجه یک | نفر - ساعت | 166514.9
144 | 14180102 | گچکار درجه دو | نفر - ساعت | 131196.7
145 | 14180103 | کمک گچکار | نفر - ساعت | 88966.6
146 | 14180301 | نصاب ماهر دیوار گچی | نفر - ساعت | 153583.6
147 | 14180302 | نصاب نیمه ماهر دیوار گچی | نفر - ساعت | 125115.7
148 | 14180303 | شاگرد نصاب دیوار گچی | نفر - ساعت | 85779.8
149 | 14190101 | شیشه بر درجه یک | نفر - ساعت | 125609.7
150 | 14190102 | شیشه بر درجه دو | نفر - ساعت | 107157.1
151 | 14190103 | کمک شیشه بر | نفر - ساعت | 77718.7
152 | 14200101 | نقاش درجه یک ساختمان | نفر - ساعت | 114623.8
153 | 14200102 | نقاش درجه دو ساختمان | نفر - ساعت | 94759.4
154 | 14200103 | کمک نقاش | نفر - ساعت | 74164.7
155 | 14200201 | پلیستر کار درجه یک | نفر - ساعت | 122059.7
156 | 14200202 | پلیستر کار درجه دو | نفر - ساعت | 94759.4
157 | 14200301 | نقاش خط کشی | نفر - ساعت | 114623.8
158 | 14200302 | مکانیسین خط کشی | نفر - ساعت | 103607.2
159 | 14200303 | کارگر پیاده کننده مسیر خط کشی | نفر - ساعت | 72372.3
160 | 14210101 | نصاب درجه یک کفپوشهای پی وی سی | نفر - ساعت | 208167.7
161 | 14210102 | نصاب درجه دو کفپوشهای پی وی سی | نفر - ساعت | 164569.8
162 | 14210301 | نصاب درجه یک پارکت | نفر - ساعت | 153260.2
163 | 14210302 | نصاب درجه دو پارکت | نفر - ساعت | 122471.2
164 | 14210401 | کمک نصاب کفپوشهای کف و دیوار | نفر - ساعت | 92853.1
165 | 14220202 | سنگ تراش درجه دو | نفر - ساعت | 98287
166 | 14220301 | بنای سنگ چین درجه یک | نفر - ساعت | 114623.8
167 | 14220302 | بنای سنگ چین درجه دو | نفر - ساعت | 94759.4
168 | 14220303 | کمک بنای سنگ چین | نفر - ساعت | 77718.7
169 | 14230101 | مسئول فنی آسفالت | نفر - ساعت | 196250.6
170 | 14230201 | ماله کش آسفالت | نفر - ساعت | 99257.7
171 | 14230202 | کارگر آسفالت | نفر - ساعت | 83270.6
172 | 14230301 | قیرگرم کن | نفر - ساعت | 83270.6
173 | 14240101 | تکنیسین متخصص تونل | نفر - ساعت | 196250.6
174 | 14240301 | مباشر عملیات خاکی با سابقه بیش از 10 سال | نفر - ساعت | 196250.6
175 | 14240501 | آتشبار | نفر - ساعت | 120053.4
176 | 14240502 | کمک آتشبار | نفر - ساعت | 81390.9
177 | 14240601 | چکش گیر (مینور) | نفر - ساعت | 90969.1
178 | 14240602 | کارگرد یلم دار | نفر - ساعت | 81390.9
179 | 14250101 | تکنیسین عملیات حفاری و شمعکوبی | نفر - ساعت | 207415.9
180 | 14250102 | فورمن عملیات حفاری و تحکیم | نفر - ساعت | 185483.3
181 | 14250201 | حفار درجه یک شمع‌های درجا | نفر - ساعت | 163546.5
182 | 14250203 | کمک حفارشمع های درجا | نفر - ساعت | 92940.6
183 | 14250204 | کارگرحفاری | نفر - ساعت | 81390.9
184 | 14250301 | کارگر شمع کوبی | نفر - ساعت | 81390.9
185 | 14260101 | کارشناس زمین شناسی | نفر - ساعت | 283219.6
186 | 14260201 | کارشناس ژئوفیزیک | نفر - ساعت | 385830.3
187 | 14260301 | تکنیسین آزمایش پمپاژ | نفر - ساعت | 169129.3
188 | 14260401 | تکنیسین آزمایش کاروتاژ | نفر - ساعت | 159463.6
189 | 14260501 | حفار درجه یک چاههای آب | نفر - ساعت | 144595.8
190 | 14260502 | حفار درجه دو چاههای آب | نفر - ساعت | 108542.9
191 | 14260503 | کمک حفار چاههای آب | نفر - ساعت | 88822.6
192 | 14260601 | مقنی چاه آب | نفر - ساعت | 129347.5
193 | 14260603 | سر مقنی | نفر - ساعت | 155218.9
194 | 14260701 | مقنی چاه فاضلاب | نفر - ساعت | 120062
195 | 14260801 | کارگر نصاب فیلتر چاههای آب | نفر - ساعت | 83270.6
196 | 14260901 | اپراتور ایرلیفت | نفر - ساعت | 218580.8
197 | 14280101 | هزینه تعبیه یک سوراخ درکف ستون | عدد | 11304.9
198 | 14280201 | هزینه تیشه ای کردن سنگ پلاک | مترمربع | 87051.9
199 | 14280202 | هزینه کلنگی کردن سنگ پلاک | مترمربع | 87051.9
200 | 14280301 | هزینه دنده‌ای کردن (رزوه کردن) میلگرد | یک سر | 18089.9
201 | 14280302 | هزینه دنده‌ای کردن جک سقفی | عدد | 214808.2
202 | 14280303 | هزینه دنده‌ای کردن پیچ تنظیم داربست | عدد | 214808.2
203 | 14280401 | هزینه آنادایز به رنگ آلومینیوم به ضخامت 5 میکرون | مترمربع | 15829.5
204 | 14280402 | هزینه آنادایز رنگی آلومینیوم به ضخامت 5 میکرون | مترمربع | 56529.3
205 | 14280403 | هزینه گالوانیزه کردن پیچ و مهره یا قطعات گوی | کیلوگرم | 35703.1
206 | 14280404 | هزینه گالوانیزه کردن تسمه‌های به‌ابعاد حدود 5×50 میلیمتر به‌میزان 80 میکرون و یا پروفیل لوله | کیلوگرم | 20747.9
207 | 14280501 | هزینه نوردکردن ورق و پروفیل آهن | کیلوگرم | 49744.6
208 | 14280502 | آجدار کردن، برش و سوراخ کردن تسمه به‌ابعاد حدود 5×50 میلیمتر | کیلوگرم | 35703.1
209 | 14280601 | هزینه دوجداره کردن شیشه | مترطول | 121050.3
210 | 14280701 | هزینه ساخت در و پنجره UPVC به مساحت یک متر مربع | مترمربع | 589871
211 | 14280801 | هزینه چسباندن نوار PVC ، لبه MDF | مترطول | 51292
212 | 14290101 | باغبان درجه یک | نفر - ساعت | 116850
213 | 14290102 | باغبان درجه دو | نفر - ساعت | 103320
214 | 14290103 | کمک باغبان | نفر - ساعت | 78720
215 | 14310101 | گابیون کار درجه یک | نفر - ساعت | 96175.5
216 | 14340101 | مدیر پروژه نگهداری راه‌آهن | نفر - ماه | 63492155.4
217 | 14340102 | کارشناس فنی و معاون مدیر نگهداری راه‌آهن | نفر - ماه | 41981042.4
218 | 14340103 | نقشه بردار نگهداری راه‌آهن | نفر - ماه | 36107701.2
219 | 14340104 | پرسنل پشتیبانی نگهداری راه‌آهن | نفر - ماه | 22158491.3
220 | 14340105 | رئیس حوزه خط و مسئول ایمنی نگهداری راه‌آهن | نفر - ماه | 45797500.8
221 | 14340106 | نفرات اکیپ جوشکاری نگهداری راه‌آهن | نفر - ماه | 32998540
222 | 14340107 | رئیس کارگاه حوزه خطی نگهداری راه‌آهن | نفر - ماه | 40536977.2
223 | 14340108 | معاون کارگاه حوزه خطی نگهداری راه‌آهن | نفر - ماه | 31728698.6
224 | 14340109 | تعمیرکار خط نگهداری راه‌آهن | نفر - ماه | 22158491.3
225 | 14340110 | رئیس حوزه ابنیه و مسئول ایمنی نگهداری راه‌آهن | نفر - ماه | 45797500.8
226 | 14340111 | رئیس کارگاه حوزه ابنیه فنی نگهداری راه‌آهن | نفر - ماه | 40536977.2
227 | 14340112 | معاون کارگاه حوزه ابنیه فنی نگهداری راه‌آهن | نفر - ماه | 31728698.6
228 | 14340113 | بنا نگهداری راه‌آهن | نفر - ماه | 32998540
229 | 14340114 | قالب‌بند و آرماتوربند نگهداری راه‌آهن | نفر - ماه | 32998540
230 | 14340115 | تعمیرکار ابنیه نگهداری راه‌آهن | نفر - ماه | 22158491.3
231 | 14340201 | مسئول دستگاه مکانیزه خط | نفر - روز | 1520209.2
232 | 14340202 | متصدی دستگاه مکانیزه خط | نفر - روز | 1333516.8
233 | 14340203 | اپراتور پایه 2 دستگاه مکانیزه خط | نفر - روز | 1200165.1
234 | 14340301 | راهبان نگهداری راه‌آهن | نفر - ماه | 30635717.6
235 | 14340302 | راهدار نگهداری راه‌آهن | نفر - ماه | 30635717.6
236 | 14340303 | کارشناس خط برای نگهداری راه‌آهن | نفر - ماه | 41981042.4
237 | 14340304 | کارشناس ابنیه برای نگهداری راه‌آهن | نفر - ماه | 41981042.4
238 | 14340305 | کارشناس جوش برای نگهداری راه‌آهن | نفر - ماه | 41981042.4
239 | 14340306 | کارشناس ماشین‌آلات برای نگهداری راه‌آهن | نفر - ماه | 41981042.4
240 | 14340307 | کارگر خاص برای نگهداری راه‌آهن در محل‌های ماسه گیر، ترانشه‌های ریزشی و ابنیه خاص | نفر - ماه | 30635717.6
241 | 15010101 | استادکار تاسیسات | نفر - ساعت | 169500.8
242 | 15010201 | لوله کش درجه یک (دنده ای) | نفر - ساعت | 138665.4
243 | 15010202 | لوله کش درجه دو(دنده ای) | نفر - ساعت | 121139.5
244 | 15010301 | لوله کش درجه یک (شوفاژکار) | نفر - ساعت | 138665.4
245 | 15010302 | جوشکار لوله‌های فولادی | نفر - ساعت | 121139.5
246 | 15010401 | چدنکاردرجه یک | نفر - ساعت | 132554.3
247 | 15010402 | چدنکاردرجه دو | نفر - ساعت | 111234.1
248 | 15010501 | پی وی سی و پوش فیت کار درجه یک | نفر - ساعت | 115028.5
249 | 15010502 | پی وی سی و پوش فیت کار درجه دو | نفر - ساعت | 93314.2
250 | 15010701 | لوله کش درجه یک (مسی ) | نفر - ساعت | 146281.4
251 | 15010702 | جوشکار لوله‌های مسی | نفر - ساعت | 129118
252 | 15010703 | شاگرد جوشکار لوله‌های مسی | نفر - ساعت | 83408.6
253 | 15010801 | کمک لوله کش | نفر - ساعت | 83408.6
254 | 15020101 | استادکار نصب رادیاتور | نفر - ساعت | 156191.1
255 | 15020201 | استادکار نصب فن کویل | نفر - ساعت | 165706.2
256 | 15020301 | استادکار نصب کولر آبی | نفر - ساعت | 156191.1
257 | 15020401 | استادکار نصب کولر گازی | نفر - ساعت | 156191.1
258 | 15020501 | استادکار نصب آبسردکن | نفر - ساعت | 152364.8
259 | 15020601 | استادکار نصب کویل و یونیت هیتر | نفر - ساعت | 159985.4
260 | 15020701 | استادکار نصب الکترو پمپ | نفر - ساعت | 159985.4
261 | 15020801 | استادکار نصب دیگ آبگرم | نفر - ساعت | 165706.2
262 | 15020901 | مهندس کنترل (تاسیسات) | نفر - ساعت | 364139
263 | 15020902 | استادکار نصب دستگاههای کنترل | نفر - ساعت | 169500.8
264 | 15021001 | مهندس دستگاههای تصفیه آب | نفر - ساعت | 286451.5
265 | 15021002 | استادکار نصب دستگاههای تصفیه آب | نفر - ساعت | 148180.6
266 | 15021003 | تکنسین دستگاههای آبیاری | نفر - ساعت | 169500.8
267 | 15021004 | کارگر فنی دستگاههای آبیاری | نفر - ساعت | 138665.4
268 | 15021101 | مهندس تاسیسات دیگ بخار | نفر - ساعت | 406448.5
269 | 15021103 | استادکار نصب مشعل | نفر - ساعت | 165706.2
270 | 15021202 | تکنیسین نصب تجهیزات آشپزخانه | نفر - ساعت | 169500.8
271 | 15021203 | استادکار نصب تجهیزات آشپزخانه | نفر - ساعت | 148180.6
272 | 15021301 | مهندس نصب دستگاههای مبرد | نفر - ساعت | 383591.4
273 | 15021302 | استادکار نصب دستگاههای مبرد | نفر - ساعت | 159985.4
274 | 15021401 | استادکار نصب هواکش | نفر - ساعـت | 131423
275 | 15030101 | سرویس بند درجه یک | نفر - ساعت | 134839.1
276 | 15030102 | سرویس بند درجه دو | نفر - ساعت | 115028.5
277 | 15030103 | کمک سرویس بند | نفر - ساعت | 83408.6
278 | 15040101 | عایقکار درجه یک تاسیساتی | نفر - ساعت | 115028.5
279 | 15040102 | عایقکار درجه دو تاسیساتی | نفر - ساعت | 95244.9
280 | 15050101 | کانال ساز درجه یک | نفر - ساعت | 123039
281 | 15050102 | کانال ساز درجه دو | نفر - ساعت | 103613.4
282 | 15050103 | کمک کانال ساز | نفر - ساعت | 77719.3
283 | 16010101 | استادکار سیمکشی ساختمان | نفر - ساعت | 176964.7
284 | 16010201 | سیمکش درجه یک ساختمان | نفر - ساعت | 134718.1
285 | 16010202 | سیمکش درجه دو ساختمان | نفر - ساعت | 111865.5
286 | 16010203 | کمک سیمکش ساختمان | نفر - ساعت | 79314.1
287 | 16020101 | استادکار کابل کشی فشار ضعیف | نفر - ساعت | 214368.2
288 | 16020201 | کابل کش درجه یک فشارضعیف | نفر - ساعت | 161369.6
289 | 16020202 | کابل کش درجه دو فشار ضعیف | نفر - ساعت | 130896.6
290 | 16020203 | کمک کابل کش فشار ضعیف | نفر - ساعت | 92471.6
291 | 16020301 | استادکار سیستمهای حفاظت کاتودیک | نفر - ساعت | 202231.8
292 | 16020302 | کارگر فنی سیستمهای حفاظت کاتودیک | نفر - ساعت | 119123.5
293 | 16030101 | استادکار کابل کشی فشارقوی | نفر - ساعت | 218158.2
294 | 16030201 | کابل کش درجه یک فشارقوی | نفر - ساعت | 173837.5
295 | 16030202 | کابل کش درجه دو فشارقوی | نفر - ساعت | 134718.1
296 | 16030203 | کمک کابل کش فشارقوی | نفر - ساعت | 90397.4
297 | 16040101 | استادکار تابلو ساز فشارضعیف | نفر - ساعت | 189764
298 | 16040201 | برقکار درجه یک تابلوهای فشار ضعیف | نفر - ساعت | 150649.4
299 | 16040202 | برقکار درجه دوت ابلوهای فشار ضعیف | نفر - ساعت | 117402.9
300 | 16040203 | کمک تابلوساز فشارضعیف | نفر - ساعت | 84855.5
301 | 16040304 | جوشکار درجه دو تابلوهای فشار ضعیف | نفر - ساعت | 108039.5
302 | 16050101 | استادکار تابلوساز فشارقوی | نفر - ساعت | 193222.7
303 | 16050201 | برقکار درجه یک تابلوهای فشارقوی | نفر - ساعت | 145439
304 | 16050202 | برقکار درجه دو تابلوهای فشار قوی | نفر - ساعت | 119123.5
305 | 16060101 | مهندس برق | نفر - ساعت | 401690.4
306 | 16060201 | استادکار مولدهای برق | نفر - ساعت | 189764
307 | 16060301 | برقکار درجه یک مولدهای برق | نفر - ساعت | 150649.4
308 | 16060302 | برقکار درجه دو مولدهای برق | نفر - ساعت | 123666.3
309 | 16070101 | استادکار ترانسفورماتور | نفر - ساعت | 173837.5
310 | 16070201 | برقکار درجه یک ترانسفور ماتور | نفر - ساعت | 141975.6
311 | 16070202 | برقکار درجه دو ترانسفورماتور | نفر - ساعت | 113577.5
312 | 16070203 | کمک برقکار ترانسفورماتور | نفر - ساعت | 79314.1
313 | 16080101 | تکنیسین شبکه برق | نفر - ساعت | 193222.7
314 | 16080201 | استادکار شبکه برق | نفر - ساعت | 182506.3
315 | 16080301 | برقکار درجه یک شبکه | نفر - ساعت | 145439
316 | 16080303 | کمک برقکار شبکه | نفر - ساعت | 79314.1
317 | 16080401 | هزینه پیاده کردن مسیر شبکه برق | کیلومتر | 121202.1
318 | 16090101 | استادکار سیستمهای ارتباطی | نفر - ساعت | 182506.3
319 | 16090201 | برقکاردرجه یک سیستمهای ارتباطی | نفر - ساعت | 134718.1
320 | 16090202 | برقکار درجه دو سیستمهای ارتباطی | نفر - ساعت | 111865.5
321 | 16090203 | کمک برقکار سیستمهای ارتباطی | نفر - ساعت | 84855.5
322 | 16100101 | استادکار سیستمهای تصویری | نفر - ساعت | 189764
323 | 16100201 | برقکار درجه یک سیستمهای تصویری | نفر - ساعت | 134718.1
324 | 16100202 | برقکار درجه دو سیستمهای تصویری | نفر - ساعت | 115660.3
325 | 16100203 | کمک برقکار سیستمهای تصویری | نفر - ساعت | 84855.5
326 | 16120101 | استادکارسیستمهای اعلام واطفای حریق | نفر - ساعت | 194969.8
327 | 16120201 | برقکاردرجه یک سیستمهای اعلام اطفای حریق | نفر - ساعت | 138512.8
328 | 16120202 | برقکاردرجه دوسیستمهای اعلام و اطفای حریق | نفر - ساعت | 122582
329 | 16120203 | کمک برقکارسیستمهای اعلام واطفای حریق | نفر - ساعت | 88318.9
330 | 16130101 | مهندس الکترونیک | نفر - ساعت | 408617.1
331 | 16130301 | برقکاردرجه یک سیستمهای صوتی | نفر - ساعت | 134718.1
332 | 16130302 | برقکاردرجه دوسیستمهای صوتی | نفر - ساعت | 119123.5
333 | 16130303 | کمک برقکارسیستمهای صوتی | نفر - ساعت | 86571.7
334 | 17010101 | سرپرست عملیات لوله گذاری خطوط انتقال اب | نفر - ساعت | 159985.4
335 | 17010201 | لوله گذاردرجه یک لوله های ازبست سیمان | نفر - ساعت | 121439.5
336 | 17010202 | لوله گذاردرجه دولوله های ازبست سیمان | نفر - ساعت | 92740.6
337 | 17010203 | کمک لوله گذارلوله های ازبست سیمان | نفر - ساعت | 74166.5
338 | 17010301 | لوله گذاردرجه یک لوله های چدنی نشکن داکتیل ولوله های فولادی اتصال مکانیکی | نفر - ساعت | 125086
339 | 17010302 | لوله گذاردرجه دولوله های چدنی نشکن داکتیل ولوله های فولادی اتصال مکانیکی | نفر - ساعت | 97108.5
340 | 17010303 | کمک لوله گذارلوله های چدنی نشکن داکتیل ولوله های فولادی اتصال مکانیکی | نفر - ساعت | 74166.5
341 | 17010401 | لوله گذاردرجه یک لوله های بتنی مسلح | نفر - ساعت | 125086
342 | 17010402 | لوله گذاردرجه دولوله های بتنی مسلح | نفر - ساعت | 97108.5
343 | 17010403 | کمک لوله گذارلوله های بتنی مسلح | نفر - ساعت | 74166.5
344 | 17010502 | جوشکاردرجه یک خطلوله انتقال اب | نفر - ساعت | 184374.8
345 | 17010503 | جوشکاردرجه دوخط لوله انتقال اب | نفر - ساعت | 109814.2
346 | 17010504 | کمک جوشکارخط لوله انتقال اب | نفر - ساعت | 79645.2
347 | 17010601 | لوله کش درجه یک - لوله های فولادی اتصال جوشی انتقال اب | نفر - ساعت | 125086
348 | 17010602 | لوله کش درجه دو لوله های فولادی اتصال جوشی انتقال اب | نفر - ساعت | 104724.7
349 | 17010603 | کمک لوله کش لوله های فولادی اتصال جوشی انتقال اب | نفر - ساعت | 74166.5
350 | 17020101 | لفاف پیچ درجه یک لوله های فولادی انتقال اب | نفر - ساعت | 117465.6
351 | 17020102 | لفاف پیچ درجه دولوله های فولادی انتقال اب | نفر - ساعت | 90903.5
352 | 17020103 | کمک لفاف پیچ لوله های فولادی انتقال اب | نفر - ساعت | 74166.5
353 | 17020105 | کارگرپرایمرزن | نفر - ساعت | 72388
354 | 17020201 | سرپرست عملیات اندودداخلی لوله | نفر - ساعت | 159985.4
355 | 17020202 | اپراتوردستگاه اندودداخلی لوله | نفر - ساعت | 109814.2
356 | 17020301 | استادکارزنگ زدایی | نفر - ساعت | 161822
357 | 17020302 | تکنیسین سندبلاست | نفر - ساعت | 128723.9
358 | 17020304 | کارگرسندبلاست | نفر - ساعت | 79645.2
359 | 17020501 | کارگرزنگ زدایی بابرس (سنگ زن ) | نفر - ساعت | 81450.7
360 | 17020601 | رنگ کاردرجه یک | نفر - ساعت | 117465.6
361 | 17020602 | رنگ کاردرجه دو | نفر - ساعت | 97108.5
362 | 17030704 | کمک نصاب تجهیزات مکانیکی | نفر - ساعت | 83413.3
363 | 17030802 | برشکار | نفر - ساعت | 83413.3
364 | 17031001 | تکنسین برق | نفر - ساعت | 164071.2
365 | 17031010 | تکنسین رلیاژ | نفر - ساعت | 200086.2
366 | 17031011 | کارگرفنی برق (کمک نصاب برق ) | نفر - ساعت | 70822.4
367 | 17040201 | کارگرقیرتاب | نفر - ساعت | 84313.8
368 | 17040701 | رنگ کاردرجه یک | نفر - ساعت | 126533.4
369 | 17040702 | رنگ کاردرجه دو | نفر - ساعت | 106176.2
370 | 17040703 | کمک رنگ کار | نفر - ساعت | 76003.4
371 | 18080301 | تکنسین کنترل کیفی | نفر - ساعت | 139481
372 | 18090301 | تکنسین برق | نفر - ساعت | 269817.5

## نرخ ماشین آلات و ابزار
نرخ عوامل موثر در فهرست‌های بهای واحد پایه سال 1398 - نرخ ماشین‌آلات و ابزار
ردیف | کد عامل | شرح عامل | واحد اندازه گیری | بهای عامل
1 | کد عامل | شرح عامل | واحد | بهای عامل
2 | 21010102 | فیدرزنجیری یاشاتونی 50 تا100 تن درساعت | دستگاه - ساعت | 42213.4
3 | 21010103 | فیدرمکانیکی 100 تا150 تن در ساعت | دستگاه - ساعت | 110520.6
4 | 21010116 | سیستم قرائت الکترونیکی | دستگاه - ساعت | 239363.7
5 | 21010203 | نوارنقاله به عرض 75 تا80 سانتیمتر | مترطول - ساعت | 34102.9
6 | 21010302 | سرندویبره 5 /1 ×5 مترسه طبقه | دستگاه - ساعت | 92118.7
7 | 21010303 | سرندیک طبقه 5 /1 ×5 /4 متر | دستگاه - ساعت | 69076.4
8 | 21010403 | سنگ شکن فکی 100 تا 150 تن در ساعت | دستگاه - ساعت | 396047.7
9 | 21010404 | سنگ شکن چکشی (کوبیت) تا 50 تن در ساعت | دستگاه - ساعت | 147363.5
10 | 21010405 | سنگ شکن چکشی (کوبیت) 50 تا100 تن در ساعت | دستگاه - ساعت | 197932.9
11 | 21010502 | ماسه ساز به ظرفیت 30 تا60 تن در ساعت | دستگاه - ساعت | 198063.8
12 | 21010604 | سیستم تولید و دانه بندی شن و ماسه به ظرفیت 350 تن | دستگاه - ساعت | 9506242.9
13 | 22020101 | بتونیر200 لیتری | دستگاه - ساعت | 18443.4
14 | 22020102 | بتونیر250 لیتری | دستگاه - ساعت | 29202
15 | 22020103 | بتونیر300 لیتری | دستگاه - ساعت | 33838.7
16 | 22020105 | بتونیر500 لیتری | دستگاه - ساعت | 64470.3
17 | 22020107 | بتونیر750 لیتری | دستگاه - ساعت | 92682
18 | 22020203 | ایستگاه بتن ساز (بچینگ پلانت) 20 تا 25 متر مکعب در ساعت | دستگاه - ساعت | 358644.7
19 | 22020204 | ایستگاه بتن ساز (بچینگ پلانت) 25 تا30 متر مکعب در ساعت | دستگاه - ساعت | 507192.8
20 | 22020206 | ایستگاه بتن ساز (بچینگ پلانت) 35 تا 40 متر مکعب در ساعت | دستگاه - ساعت | 714680.8
21 | 22020207 | ایستگاه بتن ساز (بچینگ پلانت) 40 تا 45 متر مکعب در ساعت | دستگاه - ساعت | 1085866.5
22 | 22020209 | ایستگاه بتن‌ساز (بچینگ پلانت) 50 تا60 مترمکعب در ساعت | دستگاه - ساعت | 1547317.2
23 | 22020212 | ایستگاه بتن‌ساز (بچینگ پلانت) خارجی به ظرفیت 120 متر مکعب بر ساعت | دستگاه - ساعت | 8277720.2
24 | 22020302 | مخزن متحرک بتن تراک میکسر 6 مترمکعبی باراننده | دستگاه - ساعت | 669833.6
25 | 22020303 | مخزن متحرک بتن تراک میکسر 7 مترمکعبی باراننده | دستگاه - ساعت | 702604.8
26 | 22020502 | پمپ انتقال بتن 35 تا 45 مترمکعب در ساعت | دستگاه - ساعت | 1844337.6
27 | 22020503 | پمپ انتقال بتن 45 تا60 مترمکعب درساعت | دستگاه - ساعت | 2195640
28 | 22020601 | بتن پاش 3 تا 5 مترمکعب در ساعت | دستگاه - ساعت | 465970
29 | 22020603 | گروت پمپ | دستگاه - ساعت | 644729.6
30 | 22020604 | قیف بتن ریزی | دستگاه - ساعت | 32456.9
31 | 22020702 | دستگاه تزریق سیمان 5 تا 10 متر مکعب در ساعت | دستگاه - ساعت | 790599.9
32 | 22020703 | پمپ تزریق سیمان به قدرت 10 اسب بخار | دستگاه - ساعت | 644729.6
33 | 22020707 | پمپ شاتکریت ALIVA 262 با اپراتور (5 تا 8 متر مکعب در ساعت) با نازل | دستگاه - ساعت | 278095.6
34 | 22020708 | شوتینگ فلزی | دستگاه - ساعت | 40000
35 | 22020801 | فینیشرمخصوص بتن به ظرظیت حدود 60 مترمکعب درساعت باراننده | دستگاه - ساعت | 2302570.5
36 | 22020805 | فینیشرمخصوص بتن به ظرظیت حدود 120 مترمکعب درساعت باراننده | دستگاه - ساعت | 15200000
37 | 22020811 | دستگاه TCM برای رویه بتنی | دستگاه - ساعت | 3040000
38 | 22020901 | سیلوبوس 9 مترمکعبی | دستگاه - ساعت | 2855116
39 | 22030201 | ماشین آسفالت پخش کنی فینیشر زنجیری با راننده | دستگاه - ساعت | 1087051
40 | 22030202 | ماشین آسفالت پخش کنی فینیشر لاستیکی با راننده | دستگاه - ساعت | 1217497
41 | 22030301 | قیرپاش حدود5000 لیتری باخودرو و راننده | دستگاه - ساعت | 790580
42 | 22030302 | تانکر حمل قیر امولسیون | دستگاه - ساعت | 450000
43 | 22030311 | ماشین آسفالت تراش | دستگاه - ساعت | 861500
44 | 22030401 | دستگاه پخش کننده مصالح سنگی اسفالت سطحی اسپریدر | دستگاه - ساعت | 91474.1
45 | 22030411 | نمکپاش با راننده | دستگاه - ساعت | 770306.5
46 | 22030412 | نمکپاش ویژه پاشش نمک مرطوب با راننده | دستگاه - ساعت | 959391
47 | 22030413 | دستگاه میکروسرفیسینگ با کشنده مخصوص | دستگاه - ساعت | 4960317
48 | 22030602 | ماشین خط کشی اسفالت اچ 33 با راننده | دستگاه - ساعت | 780724.7
49 | 22030701 | دستگاه برش آسفالت (کاتر) | دستگاه - ساعت | 60855.3
50 | 22030702 | تیغه برش کاتر | عدد | 2950940.2
51 | 22030704 | دیسک کاتر دستگاه تی. بی. ام نوع E.P.B | عدد | 132560.4
52 | 22030801 | ماشین شیارزن | دستگاه - ساعت | 1207000
53 | 22030901 | دستگاه نازل هوای گرم آسفالت | دستگاه - ساعت | 34012.4
54 | 22030911 | دستگاه گرم‌کن و تزریق قیر پلیمری | دستگاه - ساعت | 793654
55 | 22031004 | غلتک ویبره چرخ آهنی 10 تا 12 تن برای تراکم آسفالت | دستگاه - ساعت | 563690.8
56 | 22031101 | پلنت امولسیون ساز با قابلیت افزودن لاتکس به صورت In Line | دستگاه - ساعت | 1666667
57 | 22031102 | مخازن ذخیره امولسیون آب و متعلقات مربوط در محل تولید | دستگاه - ساعت | 333333
58 | 22031103 | مخازن ذخیره قیر امولسیون | دستگاه - ساعت | 83333
59 | 23010104 | اتومبیل سواری | دستگاه - ساعت | 185547
60 | 23010301 | ماشین سواری لندروریامشابه باراننده | دستگاه - ساعت | 215653.6
61 | 23010402 | ماشین سواری استیشن چهار در با راننده | دستگاه - ساعت | 350443.8
62 | 23010501 | وانت نیم تن باراننده | دستگاه - ساعت | 179710.2
63 | 23010502 | وانت یک تن باراننده | دستگاه - ساعت | 206677.7
64 | 23010503 | وانت 5 /1 تن با راننده | دستگاه - ساعت | 233639.7
65 | 23010504 | وانت 2 تا 3 تن جفت دیفرانسیل با راننده | دستگاه - ساعت | 295798.8
66 | 23020101 | کامیون به ظرفیت حدود 3 تن با راننده | دستگاه - ساعت | 275630.7
67 | 23020102 | کامیون به ظرفیت حدود 5 تن با راننده | دستگاه - ساعت | 399606.5
68 | 23020103 | کامیون به ظرفیت حدود 7 تن با راننده | دستگاه - ساعت | 439567.1
69 | 23020104 | کامیون به ظرفیت حدود 10 تن با راننده | دستگاه - ساعت | 461084.4
70 | 23020105 | کامیون اتاق چوبی با راننده | دستگاه - ساعت | 410398.5
71 | 23020202 | کامیون کمپرسی به ظرفیت حدود 5 تن با راننده | دستگاه - ساعت | 394477.6
72 | 23020203 | کامیون کمپرسی به ظرفیت حدود 7 تن با راننده | دستگاه - ساعت | 439567.1
73 | 23020204 | کامیون کمپرسی به ظرفیت حدود 10 تن با راننده | دستگاه - ساعت | 461084.4
74 | 23020205 | کامیون کمپرسی به ظرفیت حدود 16 تن با راننده | دستگاه - ساعت | 476453.9
75 | 23020206 | کامیون کمپرسی تریلر به ظرفیت حدود 25 تن با راننده | دستگاه - ساعت | 553301.3
76 | 23020212 | ماشین برفخور با کامیون ده تن با راننده | دستگاه - ساعت | 1002869.9
77 | 23020301 | تریلی باظرفیت 20 تن باراننده | دستگاه - ساعت | 532396.6
78 | 23020302 | تریلی دو محوره با ظرفیت 24 تن با راننده | دستگاه - ساعت | 621141.5
79 | 23020304 | تریلی کمرشکن 6 محور با راننده | دستگاه - ساعت | 691815.4
80 | 23020305 | تریلی کمرشکن 7 محور با راننده | دستگاه - ساعت | 1003530.1
81 | 23020306 | تریلی 5 محور کشویی با راننده | دستگاه - ساعت | 1153537.9
82 | 23020307 | تریلی 6 محورلوله بر باراننده | دستگاه - ساعت | 1331002
83 | 23020309 | تریلی 9 محورلوله بر باراننده | دستگاه - ساعت | 2129582.5
84 | 23020403 | کامیون حمل سنگ به ظرفیت حدود 30 تن باراننده | دستگاه - ساعت | 1520000
85 | 23020501 | تانکراب پاش به ظرفیت حدود 5000 لیتر باراننده | دستگاه - ساعت | 237003.6
86 | 23020502 | تانکراب پاش به ظرفیت حدود 10000 لیتر باراننده | دستگاه - ساعت | 326908.4
87 | 23020503 | تانکراب پاش به ظرفیت حدود 15000 لیتر باراننده | دستگاه - ساعت | 392292
88 | 23020504 | تانکراب پاش به ظرفیت حدود 20000 لیتر باراننده | دستگاه - ساعت | 408647.1
89 | 23020511 | ماشین جدول شوی با راننده | دستگاه - ساعت | 408647.1
90 | 23020601 | تانکرسوخت به ظرفیت حدود5000 لیتر باراننده | دستگاه - ساعت | 416912.7
91 | 23020801 | تراکتورتک دیفرانسیل باراننده | دستگاه - ساعت | 128670.7
92 | 23020802 | تراکتورجفت دیفرانسیل باراننده | دستگاه - ساعت | 159730.3
93 | 23020803 | تراکتورتک دیفرانسیل با تریلروراننده | دستگاه - ساعت | 190795.9
94 | 23020807 | تراکتوربا گاو آهن پنجه غازی با راننده | دستگاه - ساعت | 260570.6
95 | 23020808 | تراکتوربا گاو آهن بشقابی یا سوکی با راننده | دستگاه - ساعت | 260570.6
96 | 23020809 | تراکتور56 اسب بخار با دیسک با راننده | دستگاه - ساعت | 260570.6
97 | 23020810 | تراکتورمعمولی با لوازم زنجیر کشی با راننده | دستگاه - ساعت | 260570.6
98 | 23020813 | تراکتور معمولی با کود پاش با راننده | دستگاه - ساعت | 208456.3
99 | 23020814 | تراکتور معمولی با نهر کش با راننده | دستگاه - ساعت | 208456.3
100 | 23020815 | تراکتور معمولی با فارونر با راننده | دستگاه - ساعت | 208456.3
101 | 23020816 | تراکتور و پترونیگ با راننده | دستگاه - ساعت | 195427.9
102 | 23020817 | تراکتور با بذر پاش با راننده | دستگاه - ساعت | 214972.2
103 | 23020818 | تراکتور با بذر کار با راننده | دستگاه - ساعت | 208456.3
104 | 23020819 | تراکتور با بوته کار با راننده | دستگاه - ساعت | 208456.3
105 | 23020821 | تراکتور با تانکر آب با راننده | دستگاه - ساعت | 208456.3
106 | 23020822 | تراکتور مجهز به چرخ مخصوص گل‌آب (تور) کردن، تخته یا آهن، ماله کشی و سایر وسایل مورد نیاز آب‌ تخت قطعات اراضی شالیزاری با راننده | دستگاه - ساعت | 260570.6
107 | 23020901 | تریلر کفی به ظرفیت حدود 5 تن بدون کشنده | دستگاه - ساعت | 62931.5
108 | 23020902 | تریلر کفی به ظرفیت حدود 10 تن بدون کشنده | دستگاه - ساعت | 90345.9
109 | 23021001 | مخزن سیار2500 لیتر بدون کشنده | دستگاه - ساعت | 15964.3
110 | 23021002 | مخزن چرخدار به ظرفیت بیش از 2500 تا4000 لیتر بدون کشنده | دستگاه - ساعت | 29289.6
111 | 23021102 | دامپر2 تن هیدرولیکی باراننده | دستگاه - ساعت | 141973.5
112 | 23021104 | دامپر3 تن هیدرولیکی باراننده | دستگاه - ساعت | 181927.1
113 | 23021201 | بونکرسیمان باراننده | دستگاه - ساعت | 1405209.6
114 | 23021301 | واگن دستی | دستگاه - ساعت | 253028.3
115 | 24010101 | جرثقیل کفی 3 تن باکامیون 3 تن با راننده | دستگاه - ساعت | 322664.5
116 | 24010102 | جرثقیل کفی 3 تن باکامیون 5 تن با راننده | دستگاه - ساعت | 371062.9
117 | 24010103 | جرثقیل کفی 3 تن باکامیون 7 تن با راننده | دستگاه - ساعت | 395276.2
118 | 24010104 | جرثقیل کفی 5 تن باکامیون 10 تن با راننده | دستگاه - ساعت | 443674
119 | 24010105 | جرثقیل کفی 8 تن باکامیون 16 تن با راننده | دستگاه - ساعت | 524342.4
120 | 24010106 | جرثقیل کفی 10 تن باکامیون 16 تن با باراننده | دستگاه - ساعت | 564661
121 | 24010201 | جرثقیل کامیونی دوکابینه حدود 15 تن باراننده | دستگاه - ساعت | 806659.9
122 | 24010202 | جرثقیل کامیونی دوکابینه حدود 20 تن باراننده | دستگاه - ساعت | 927672.4
123 | 24010203 | جرثقیل کامیونی دوکابینه حدود 25 تن باراننده | دستگاه - ساعت | 1008340.5
124 | 24010204 | جرثقیل کامیونی دوکابینه حدود 30 تن باراننده | دستگاه - ساعت | 1129324.7
125 | 24010205 | جرثقیل کامیونی دوکابینه حدود 40 تن باراننده | دستگاه - ساعت | 1734332.2
126 | 24010206 | جرثقیل کامیونی دوکابینه حدود 50 تن باراننده | دستگاه - ساعت | 2218330.4
127 | 24010301 | جرثقیل خودروچرخ لاستیکی حدود15 تن باراننده | دستگاه - ساعت | 766338.4
128 | 24010302 | جرثقیل خودروچرخ لاستیکی حدود20 تن باراننده | دستگاه - ساعت | 887325.2
129 | 24010303 | جرثقیل خودروچرخ لاستیکی حدود25 تن باراننده | دستگاه - ساعت | 967988.1
130 | 24010304 | جرثقیل خودروچرخ لاستیکی حدود30 تن باراننده | دستگاه - ساعت | 1048659.1
131 | 24010305 | جرثقیل خودروچرخ لاستیکی حدود40 تن باراننده | دستگاه - ساعت | 1693988.3
132 | 24010306 | جرثقیل خودروچرخ لاستیکی حدود50 تن باراننده | دستگاه - ساعت | 2177983.5
133 | 24010307 | جرثقیل خودروچرخ لاستیکی حدود60 تن باراننده | دستگاه - ساعت | 2419979.5
134 | 24010308 | جرثقیل خودروچرخ لاستیکی حدود80 تن باراننده | دستگاه - ساعت | 3145974.2
135 | 24010402 | جرثقیل خودروچرخ زنجیری حدود20 تن باراننده | دستگاه - ساعت | 887325.2
136 | 24010403 | جرثقیل خودروچرخ زنجیری حدود25 تن باراننده | دستگاه - ساعت | 967988.1
137 | 24010404 | جرثقیل خودروچرخ زنجیری حدود30 تن باراننده | دستگاه - ساعت | 1048659.1
138 | 24010405 | جرثقیل خودروچرخ زنجیری حدود40 تن باراننده | دستگاه - ساعت | 1693988.3
139 | 24010602 | تاور کرین حدود 110 تن متر | دستگاه - ساعت | 518454.4
140 | 24010803 | بالابربرقی به ظرفیت حدود300 کیلو | دستگاه - ساعت | 11951.2
141 | 24010805 | بالابردیزلی | دستگاه - ساعت | 15489
142 | 24010901 | لیف تراک باظرفیت حدود2 تن با راننده | دستگاه - ساعت | 201677.9
143 | 24010902 | لیف تراک باظرفیت حدود3 تن با راننده | دستگاه - ساعت | 233945.3
144 | 24010904 | لیف تراک باظرفیت حدود5 تن با راننده | دستگاه - ساعت | 290397.4
145 | 24010905 | لیف تراک باظرفیت حدود7 تن با راننده | دستگاه - ساعت | 314613.2
146 | 24011002 | جرثقیل سقفی حدود15 تن با راننده | دستگاه - ساعت | 403327.3
147 | 24011003 | جرثقیل سقفی حدود20 تن با راننده | دستگاه - ساعت | 524342.4
148 | 24011004 | جرثقیل سقفی 5 تنی | دستگاه - ساعت | 273652.7
149 | 24011101 | جرثقیل تراکتوری 3 تن باراننده | دستگاه - ساعت | 294438.4
150 | 24011301 | ریل و ارابه مخصوص حمل تیرهای بتنی پیش ساخته | دستگاه - ساعت | 238769.7
151 | 24011302 | پوترلانسمان تیرمشبک فولادی | دستگاه - ساعت | 451728.2
152 | 24011303 | دستگاه شاریو | دستگاه - ساعت | 480285.2
153 | 25010102 | ماشین بوته‌بر با راننده | دستگاه - ساعت | 402955.3
154 | 25010201 | بیل مکانیکی چرخ لاستیکی یازنجیری به قدرت حدود80 اسب بخار با راننده | دستگاه - ساعت | 564138.4
155 | 25010202 | بیل مکانیکی چرخ لاستیکی یازنجیری به قدرت حدود100 اسب بخار با راننده | دستگاه - ساعت | 564138.4
156 | 25010203 | بیل مکانیکی چرخ لاستیکی به قدرت حدود150 اسب بخار باراننده | دستگاه - ساعت | 725316.6
157 | 25010204 | بیل مکانیکی چرخ زنجیری به قدرت حدود150 اسب بخار باراننده | دستگاه - ساعت | 725316.6
158 | 25010205 | بیل مکانیکی چرخ زنجیری به قدرت حدود200 اسب بخار باراننده | دستگاه - ساعت | 1105224.4
159 | 25010211 | بیل مکانیکی 200 اسب بخار چرخ زنجیری و مجهز به چکش هیدرولیکی با فشار 160 تا 180 کیلو گرم بر سانتی متر مربع | دستگاه - ساعت | 1105224.4
160 | 25010302 | دراگلاین باجرثقیل زنجیری ودکل 20 تا30 متروجام 1 تا5 /1 مترمکعب با راننده | دستگاه - ساعت | 1013139.6
161 | 25010402 | ماشین کانال کنی ترنچرباعرض تیغه 48 26 اینچ به قدرت حدود200 اسب بخار باراننده | دستگاه - ساعت | 1427589.2
162 | 25010502 | اسکریپر به قدرت حدود 300 اسب بخار باراننده | دستگاه - ساعت | 1473637.3
163 | 25010602 | بولدوزر به قدرت حدود 150 اسب بخار باراننده | دستگاه - ساعت | 505875.5
164 | 25010603 | بولدوزر به قدرت حدود 200 اسب بخار باراننده | دستگاه - ساعت | 737735
165 | 25010604 | بولدوزر به قدرت حدود 250 اسب بخار باراننده | دستگاه - ساعت | 874743
166 | 25010605 | بولدوزر به قدرت حدود 300 اسب بخار باراننده | دستگاه - ساعت | 1150515.4
167 | 25010606 | بولدوزر به قدرت حدود 350 اسب بخار باراننده | دستگاه - ساعت | 1426287.7
168 | 25010607 | بولدوزر به قدرت حدود 400 اسب بخار باراننده | دستگاه - ساعت | 1976008.7
169 | 25010701 | لودرچرخ زنجیری به قدرت حدود200 اسب بخار باراننده | دستگاه - ساعت | 1105224.4
170 | 25010801 | لودرچرخ لاستیکی به قدرت حدود100 اسب بخار باراننده | دستگاه - ساعت | 460523.4
171 | 25010802 | لودرچرخ لاستیکی به قدرت حدود150 اسب بخار باراننده | دستگاه - ساعت | 552613.8
172 | 25010803 | لودرچرخ لاستیکی به قدرت حدود200 اسب بخار باراننده | دستگاه - ساعت | 736817.3
173 | 25010804 | لودرچرخ لاستیکی به قدرت حدود250 اسب بخار باراننده | دستگاه - ساعت | 1151269.9
174 | 25010806 | لودرچرخ لاستیکی به قدرت حدود350 اسب بخار باراننده | دستگاه - ساعت | 1427589.2
175 | 25010901 | گریدر به قدرت حدود150 اسب بخار باراننده | دستگاه - ساعت | 598656.1
176 | 25010902 | گریدر به قدرت حدود180 اسب بخار باراننده | دستگاه - ساعت | 644729.6
177 | 25010904 | گریدر به قدرت حدود220 اسب بخار باراننده | دستگاه - ساعت | 874975.5
178 | 25010911 | ماشین برف‌روب با راننده | دستگاه - ساعت | 586105.6
179 | 25011001 | فینیشرپخش بالاست | دستگاه - ساعت | 165796.6
180 | 25011101 | دستگاه هوشمند لیزری با کشنده موتوری مانند تراکتور با راننده | دستگاه - ساعت | 161178.2
181 | 25020101 | دستگاه حفاری ضربه ای سبک به قدرت 45 اسب بخار | دستگاه - ساعت | 303929.2
182 | 25020102 | دستگاه حفاری ضربه ای سنگین به قدرت 85 اسب بخار | دستگاه - ساعت | 552613.8
183 | 25020201 | دستگاه حفاری دورانی به قدرت 160 اسب بخار | دستگاه - ساعت | 1736784.5
184 | 25020202 | دستگاه حفاری دورانی ضربه ای چکشی به قدرت 250 اسب بخار | دستگاه - ساعت | 4124290.2
185 | 25020203 | دستگاه حفاری دورانی ضربه ای چکشی به قدرت 1200 اسب بخار، مجهز به سیستم ایرلیفت | دستگاه - ساعت | 9594068.5
186 | 25020401 | دستگاه مخلوط کن گل بنتونیت | دستگاه - ساعت | 100475.6
187 | 25020601 | سپرکوب هیدرولیکی ویبره ای به قدرت کشش تا20 تن | دستگاه - ساعت | 2387099.8
188 | 25020602 | سپرکوب هیدرولیکی ویبره ای به قدرت کشش بیش از20 تا40 تن | دستگاه - ساعت | 4319263
189 | 25020703 | دستگاه شمع کوب به ظرفیت حدود5 تن | دستگاه - ساعت | 316098.7
190 | 25021001 | دستگاه لوله رانی از نوع تمام مقطع با تخلیه دوغابی، برای لوله‌های به قطر 400 و 600 میلیمتر | دستگاه - ساعت | 10914965.6
191 | 25030101 | کمپکتورصفحه ای | دستگاه - ساعت | 26603.3
192 | 25030102 | غلطک دستی موتوردار | دستگاه - ساعت | 88653.5
193 | 25030201 | غلطک استاتیک چرخ اهنی حدود6 تا 8 تن باراننده | دستگاه - ساعت | 169232.8
194 | 25030203 | غلطک استاتیک چرخ اهنی حدود 10 تا12 تن باراننده | دستگاه - ساعت | 257886.1
195 | 25030204 | غلطک استاتیک چرخ اهنی حدود 12 تا14 تن باراننده | دستگاه - ساعت | 290121.4
196 | 25030301 | غلطک چرخ لاستکی اسفالت حدود 16 تا20 تن باراننده | دستگاه - ساعت | 443247.4
197 | 25030401 | غلطک ویبره کششی حدود6 تن | دستگاه - ساعت | 184203.6
198 | 25030402 | غلطک ویبره کششی حدود8 تن | دستگاه - ساعت | 198041.1
199 | 25030501 | غلطک ویبره خودروکمرشکن چرخ اهنی لاستیکی حدود10 تن باراننده | دستگاه - ساعت | 552613.8
200 | 25030601 | پروف رولینگ | دستگاه - ساعت | 184203.6
201 | 25030701 | دستگاه ترپان باوزن حدود 1000 کیلو | دستگاه - ساعت | 87514.8
202 | 25030703 | دستگاه ترپان باوزن حدود 3000 کیلو | دستگاه - ساعت | 105922.3
203 | 25030705 | دستگاه ترپان باوزن حدود 5000 کیلو | دستگاه - ساعت | 133557.4
204 | 25030801 | جاروی مکانیکی با راننده | دستگاه - ساعت | 70258.5
205 | 25040101 | کمپرسور باظرفیت حدود 2 متر مکعب دردقیقه (70 سی اف ام) با شیلنگ مربوط. | دستگاه - ساعت | 100475.6
206 | 25040102 | کمپرسور باظرفیت حدود 5 متر مکعب دردقیقه (180 سی اف ام) با شیلنگ مربوط | دستگاه - ساعت | 150712.1
207 | 25040103 | کمپرسور باظرفیت حدود 7 متر مکعب دردقیقه (250 سی اف ام) با شیلنگ مربوط | دستگاه - ساعت | 200948.1
208 | 25040104 | کمپرسور باظرفیت حدود 11 متر دردقیقه (390سی اف ام) باشیلنگ مربوط | دستگاه - ساعت | 351662.8
209 | 25040108 | کمپرسور باظرفیت حدود 25 متر مکعب دردقیقه باشیلنگ مربوط | دستگاه - ساعت | 750000
210 | 25040109 | کمپرسور XP-900 | دستگاه - ساعت | 324559.4
211 | 25040202 | سیستم هوای فشرده | دستگاه - ساعت | 1515142.7
212 | 25040301 | کمپرسوردستی | دستگاه - ساعت | 199220
213 | 25040302 | کمپرسور دستگاه گچ‌پاش | دستگاه - ساعت | 508250
214 | 25050101 | کلم شل | دستگاه - ساعت | 4547692
215 | 25050201 | کله گاوی مدل ET120 | دستگاه - ساعت | 15721668.2
216 | 25050302 | جامبو دریلMONOMATIC H105D TAMROCK با اپراتور | دستگاه - ساعت | 3382765.7
217 | 25050303 | جامبو دریل Paramatic تک بوم TAMROCKبا اپراتور، راد و سر مته | دستگاه - ساعت | 2691765.3
218 | 25050311 | سر مته پیشرو (PILOT BIT) | عدد | 83823153.8
219 | 25050502 | دریل واگن ( Roc H512 ) | دستگاه - ساعت | 3775659.3
220 | 25050503 | دریل واگن ( Roc442 ) | دستگاه - ساعت | 1977710.6
221 | 25050601 | دستگاه انفجارچاشنی | دستگاه - ساعت | 77420.9
222 | 25060101 | دستگاه تولید بخار برای عمل‌آوری کانالت | دستگاه - ساعت | 1074634.1
223 | 26010101 | موتورپمپ تخلیه اب 2 اینچ | دستگاه - ساعت | 30403.8
224 | 26010201 | موتورپمپ دیزلی تخلیه اب 4 اینچ | دستگاه - ساعت | 46042.6
225 | 26010202 | موتورپمپ دیزلی تخلیه اب 6 اینچ | دستگاه - ساعت | 53126.6
226 | 26010301 | پمپ لجن کش دیزلی 4 اینچ | دستگاه - ساعت | 78312.7
227 | 26010501 | موتوردیزلی دورانی به قدرت حدود 100 اسب بخار | دستگاه - ساعت | 64477.9
228 | 26010503 | موتوردیزلی دورانی به قدرت حدود 200 اسب بخار | دستگاه - ساعت | 101318.3
229 | 26010504 | موتوردیزلی دورانی به قدرت حدود 300 اسب بخار | دستگاه - ساعت | 183332.5
230 | 26010505 | موتوردیزلی دورانی به قدرت حدود 400 اسب بخار | دستگاه - ساعت | 202639.4
231 | 26010506 | موتوردیزلی دورانی به قدرت حدود 500 اسب بخار | دستگاه - ساعت | 213094.1
232 | 26010601 | پمپ توربینی 6 یا8 اینچ | دستگاه - ساعت | 165796.6
233 | 26010602 | پمپ توربینی 10 اینچ | دستگاه - ساعت | 175001.2
234 | 26010603 | پمپ توربینی 12 اینچ | دستگاه - ساعت | 193408.9
235 | 26010701 | الکتروپمپ کف کش 2 اینچ با ارتفاع ابدهی 30 متر | دستگاه - ساعت | 22103.5
236 | 26010702 | الکتروپمپ کف کش 2 اینچ با ارتفاع ابدهی 40 متر | دستگاه - ساعت | 30403.8
237 | 26010703 | الکتروپمپ کف کش 2 اینچ با ارتفاع ابدهی 50 متر | دستگاه - ساعت | 38672.8
238 | 26010704 | الکتروپمپ کف کش 2 اینچ با ارتفاع ابدهی 60 متر | دستگاه - ساعت | 46042.6
239 | 26010801 | پمپ هیدرولیک به قدرت 42 /5 اسب بخار | دستگاه - ساعت | 331567.3
240 | 26011301 | موتورپمپ تست | دستگاه - ساعت | 59877.2
241 | 26011501 | واتر جت | دستگاه - ساعت | 18415.7
242 | 26011601 | پمپ با دبی 100 لیتر بر ثانیه و ارتفاع 100 متر | دستگاه - ساعت | 1785651.6
243 | 26011701 | پمپ تزریق با میکسر ، شتاب دهنده و ثبات با متصدی | دستگاه - ساعت | 1075383.4
244 | 26020101 | دستگاه جوش استیلن کاربید | دستگاه - ساعت | 21563.5
245 | 26020201 | دستگاه جوش (آرگون) | دستگاه - ساعت | 141323.1
246 | 26020301 | ترانس جوشکاری 250 آمپر | دستگاه - ساعت | 21563.5
247 | 26020302 | ترانس جوشکاری تا400 آمپر | دستگاه - ساعت | 24267
248 | 26020501 | موتورجوش 100 تا150 امپر | دستگاه - ساعت | 26965
249 | 26020502 | موتورجوش 150 تا250 امپر | دستگاه - ساعت | 53927
250 | 26020503 | موتورجوش دیزلی 400 امپر | دستگاه - ساعت | 143771.9
251 | 26020504 | موتورجوش دیزلی 500 امپر | دستگاه - ساعت | 161752.5
252 | 26020601 | دستگاه برش باسیلندرگازوشیلنگ ومشعلهای مربوط | دستگاه - ساعت | 35997.6
253 | 26020925 | دستگاه تولید بلوک پلی استایرن | دستگاه - ‏ساعت | 1216000
254 | 26020926 | دستگاه اکسپند پلی استایرن | دستگاه - ‏ساعت | 1368000
255 | 26020927 | دستگاه برش بلوک پلی استایرن | دستگاه - ‏ساعت | 608000
256 | 26020928 | دستگاه سوراخ کن پلی استایرن | دستگاه - ‏ساعت | 304000
257 | 26020929 | دستگاه پانچ ورق گالوانیزه | دستگاه - ‏ساعت | 684000
258 | 26021001 | دستگاه برش اتوماتیک | دستگاه - ساعت | 1229558.4
259 | 26021101 | دستگاه جوش گرمایی لوله های پلی اتیلن تاقطر355 میلیمتر | دستگاه - ساعت | 137230.6
260 | 26021102 | دستگاه جوش گرمایی لوله های پلی اتیلن ازقطر400 تا630 میلیمتر | دستگاه - ساعت | 176443.6
261 | 26021103 | دستگاه ذوب خمیرجوش لوله های پلی اتیلن به قطر710 میلیمتروبیشتر | دستگاه - ساعت | 58813.8
262 | 26021111 | دستگاه برش لوله پلی‌اتیلن | دستگاه - ساعت | 24396
263 | 26021202 | دیگ بخار با ظرفیت 1000 پوند بخار در ساعت | دستگاه - ساعت | 180470.7
264 | 26021301 | هویه جوشکاری | دستگاه - ساعت | 13192.7
265 | 26021401 | دستگاه پیش‌جوش (مش) شبکه میل‌گرد، برای استفاده در انواع نیم لوله‌های بتنی پیش‌ساخته (کانالت). | دستگاه - ساعت | 132690.1
266 | 26030101 | مولدبرق به قدرت 5 کیلووات تک فاز | دستگاه - ساعت | 22103.5
267 | 26030102 | مولدبرق به قدرت 10 کیلووات تک فاز | دستگاه - ساعت | 38672.8
268 | 26030105 | مولدبرق به قدرت 30 کیلووات | دستگاه - ساعت | 78312.7
269 | 26030107 | مولدبرق به قدرت 80 کیلووات | دستگاه - ساعت | 116490.2
270 | 26030108 | مولدبرق به قدرت 100 کیلووات | دستگاه - ساعت | 156565.9
271 | 26030110 | مولدبرق به قدرت 150 کیلووات | دستگاه - ساعت | 230246.1
272 | 26030111 | مولدبرق به قدرت 200 کیلووات | دستگاه - ساعت | 308561.4
273 | 26030113 | مولدبرق به قدرت 300 کیلووات | دستگاه - ساعت | 460534.6
274 | 26030114 | مولدبرق به قدرت 350 کیلووات | دستگاه - ساعت | 552613.8
275 | 26030115 | مولدبرق به قدرت 400 کیلووات | دستگاه - ساعت | 644729.6
276 | 26030116 | مولدبرق به قدرت 500 کیلووات | دستگاه - ساعت | 782859.7
277 | 26030119 | ژنراتور 450KAW | دستگاه - ساعت | 1991884.6
278 | 26030121 | ژنراتور 350KAVA | دستگاه - ساعت | 1390477.6
279 | 26030122 | ژنراتور 140KAV | دستگاه - ساعت | 695240.2
280 | 26030123 | ژنراتور 120KAVA | دستگاه - ساعت | 556191.1
281 | 26030124 | ژنراتور 125 | دستگاه - ساعت | 556191.1
282 | 26030125 | ژنراتور جهت ویبره‌های قالب و بچینگ 450KAVA | دستگاه - ساعت | 1991884.6
283 | 27010102 | ماشین لوله گذارسایدبوم به قدرت حدود150 اسب بخار با راننده | دستگاه - ساعت | 469728.3
284 | 27010103 | ماشین لوله گذارسایدبوم به قدرت حدود200 اسب بخار با راننده | دستگاه - ساعت | 663136.9
285 | 27010105 | ماشین لوله گذارسایدبوم به قدرت حدود300 اسب بخار با راننده | دستگاه - ساعت | 1059181.9
286 | 27010106 | ماشین لوله گذارسایدبوم به قدرت حدود400 اسب بخار با راننده | دستگاه - ساعت | 1842044.5
287 | 27010303 | دستگاه دستی نوارپیچی سرد | دستگاه - ساعت | 87370.7
288 | 27010608 | ماشین نوارپیچ سرد برای لوله های 56 50 اینچ | دستگاه - ساعت | 1054985.3
289 | 27010809 | دستگاه اندودسیمانی لوله های اب به قطرکمتراز500 میلیمتر | دستگاه - ساعت | 2090249.3
290 | 27010810 | دستگاه اندودسیمانی لوله های اب به قطر500 میلیمتروبالاتر | دستگاه - ساعت | 2766506.4
291 | 27011604 | دیگ قیر30 بشکه ای باتریلرمربوط به ظرفیت 7 تن | دستگاه - ساعت | 644729.6
292 | 27020201 | دستگاه کامل شات بلاست | دستگاه - ساعت | 175000
293 | 27020301 | دستگاه سندبلاست | دستگاه - ساعت | 28743.7
294 | 27020401 | نازل سندبلاست | عدد | 12488438.3
295 | 27020403 | نازل سندبلاست شیشه | عدد | 965951.9
296 | 27020501 | برس خودکار | عدد | 162278.2
297 | 28010301 | دستگاه بلوک زن سقفی 4 تایی با صفحه ویبره ثابت وقالب مربوط | دستگاه - ساعت | 81686.6
298 | 28040101 | دستگاه برقی برش میلگرد | دستگاه - ساعت | 26388
299 | 28040102 | قیچی آرماتور بری | عدد | 2650500
300 | 28040111 | دستگاه شاخه‌کن مفتول | دستگاه | 119779841.5
301 | 28040201 | دستگاه خم کن برقی میلگرد | دستگاه - ساعت | 61477.9
302 | 28040211 | دستگاه کشش مفتول برای نمرات زیر 10 میلیمتر | دستگاه | 134752321.7
303 | 28040311 | دستگاه برش roll-form | دستگاه - ساعت | 2500000
304 | 28040403 | دستگاه اره نواری نیمه اتوماتیک | دستگاه - ساعت | 152000
305 | 28040501 | فرزاهن ساب | دستگاه - ساعت | 12464
306 | 28040502 | فرزاهن ساب نیوماتیک | دستگاه - ساعت | 12216.8
307 | 28040701 | سنگ ساب اهن | عدد | 76000
308 | 28050101 | ابزار آرماتور بندی | سری | 200369.4
309 | 28060101 | دریلربرقی دستی متحرک | دستگاه - ساعت | 2613.2
310 | 28060102 | دریلربرقی ثابت | دستگاه - ساعت | 4915.1
311 | 28060111 | دستگاه پیچ خودکار | دستگاه - ساعت | 1800000
312 | 28060201 | اره برقی ثابت چوب | دستگاه - ساعت | 26792.4
313 | 28060203 | اره بنزینی متحرک چوب | دستگاه - ساعت | 2638.9
314 | 28060204 | ابزار کامل قالب بندی | سری | 106572.8
315 | 28060205 | اره چوب بری دستی | عدد | 379971
316 | 28060401 | سمباده گرد15 سانتیمتری چوب | ورق | 41800
317 | 28070101 | بیل | عدد | 250800
318 | 28070102 | بیلچه | عدد | 326800
319 | 28070103 | پاروی برف‌روبی | عدد | 152000
320 | 28070201 | پتک | عدد | 615600
321 | 28070202 | چکش سنگین (پتک) | عدد | 836000
322 | 28070401 | چکش | عدد | 399000
323 | 28070402 | دیلم | عدد | 1520000
324 | 28070403 | تبر | عدد | 722000
325 | 28070404 | انبردست | عدد | 255866.2
326 | 28070405 | تیشه نجاری | عدد | 442417.4
327 | 28070408 | چنگک | عدد | 294945.7
328 | 28070409 | چاقوی پیوندزنی | عدد | 245787.8
329 | 28070410 | داس | عدد | 655433
330 | 28070411 | رنده | عدد | 1179777.3
331 | 28070413 | شیلنگ | مترطول | 29725.1
332 | 28070414 | شابلون (گونیا) | عدد | 114702.2
333 | 28070415 | ظرف | عدد | 147471.6
334 | 28070416 | فرچه | عدد | 65544.2
335 | 28070417 | دستکش برزنتی یاچرمی | جفت | 178600
336 | 28070418 | دستکش پلاستیکی | جفت | 60800
337 | 28070419 | قاشقک | عدد | 12290.6
338 | 28070420 | قلم یا گوه | عدد | 114702.2
339 | 28070421 | کفش کار | جفت | 760000
340 | 28070422 | تشت بزرگ | عدد | 983147.9
341 | 28070424 | کلاه حصیری | عدد | 61445.5
342 | 28070425 | کلاه گرد گیر | عدد | 40963.8
343 | 28070426 | کیسه ، سبد یا زنبیل | عدد | 24580.4
344 | 28070427 | کیسه بذر کمربند دار | عدد | 24580.4
345 | 28070428 | گاز انبر | عدد | 221207.3
346 | 28070429 | لاستیک مستهلک | حلقه | 81930.4
347 | 28070430 | لباس کار | دست | 722000
348 | 28070431 | لباس کار ایمنی | دست | 1140000
349 | 28070432 | لباس مخصوص پلاستیکی | دست | 491575.3
350 | 28070433 | ماسک | عدد | 12290.6
351 | 28070434 | ماله | عدد | 196629.8
352 | 28070435 | مرزکش دستی | عدد | 327717.8
353 | 28070436 | میله آهنی (اهرم) | عدد | 147471.6
354 | 28070437 | نی | مترمکعب | 327717.8
355 | 28070438 | هم زن چوبی | عدد | 19663.2
356 | 28070439 | پوشال | کیلوگرم | 6554.4
357 | 28070440 | تی | عدد | 221207.3
358 | 28070441 | چسپ پیوند باغبانی | کیلوگرم | 98316
359 | 28070442 | قاب پیش بند جای گلدان | عدد | 491575.3
360 | 28070444 | آب پاش پلاستیکی | عدد | 235956.1
361 | 28070445 | بخاری باغی | دستگاه | 2048226
362 | 28070446 | بشکه زیر پا | عدد | 258400
363 | 28070447 | تخته زیر پا | عدد | 491575.3
364 | 28070448 | جعبه چوبی | عدد | 2458.6
365 | 28070449 | چکمه | جفت | 430666.2
366 | 28070450 | عینک محافظ | عدد | 288800
367 | 28070451 | ماسک مخصوص | عدد | 983147.9
368 | 28070453 | سمپاش پشتی موتوری یا فرغونی | عدد | 1520000
369 | 28070455 | نوار پیوند | مترطول | 147471.6
370 | 28070456 | کوله پشتی | عدد | 655433
371 | 28070457 | مخلوط کن بذر و سموم | دستگاه | 1024114.3
372 | 28070459 | ادوات کشاوزی مناسب دستی | سری | 1536171.6
373 | 28070460 | ماسک ضد گاز کلر | عدد | 560560
374 | 28070501 | سطل اهنی | عدد | 71687.8
375 | 28070601 | فرگون | دستگاه | 1596000
376 | 28070602 | زنبه روی چهارپا | عدد | 983147.9
377 | 28070701 | کلنگ دوسر | عدد | 288800
378 | 28070702 | کلنگ یک سر | عدد | 202666.2
379 | 28070801 | سرندباقاب چوبی | عدد | 166767.3
380 | 28071001 | فرزسنگ بری برقی دستی | دستگاه - ساعت | 7144
381 | 28071101 | سنگ ساب دستی فرزبرای سنگهای آهکی | عدد | 182400
382 | 28071102 | سنگ ساب دستی فرزبرای سنگهای آذرین | عدد | 836000
383 | 28071105 | دستگاه ساب زنی سطوح سنگ یا موزاییک یا سرامیک شده | دستگاه - ساعت | 10721
384 | 28071110 | سنگ ساب دستگاه کفسابی | عدد | 366972
385 | 28071120 | سنگ‏ برش الماسه | عدد | 908257
386 | 28071201 | سنگ برش سنگ برای سنگهای آهکی | عدد | 136800
387 | 28071202 | سنگ برش برای سنگهای آذرین | عدد | 4833814.6
388 | 28071301 | ترازبنایی | عدد | 633333.8
389 | 28071302 | شمشه | عدد | 456000
390 | 28071402 | تیشه | عدد | 172052
391 | 28071501 | قلم فولادی کنده کاری | عدد | 96676.3
392 | 28071601 | سنگ برای برش بتن | عدد | 101509.7
393 | 28071602 | سنگ برش سنگ | عدد | 108069.4
394 | 28071701 | اچارشلاقی | عدد | 1052600
395 | 28071702 | کمچه | عدد | 172052
396 | 28071711 | جعبه ابزار | عدد | 988000
397 | 28071721 | تخته ماله | عدد | 153618
398 | 28071801 | برس موئی | عدد | 60421.7
399 | 28071901 | قیچی آهن‌بر دستی | عدد | 460851.2
400 | 28072001 | گیره قالب بندی | عدد | 598500
401 | 28072002 | پین و گوه قالب بندی | جفت | 8440
402 | 28072003 | بولت قالب بندی | کیلوگرم | 70460
403 | 28072004 | واشر کاس | عدد | 40960
404 | 28072005 | مهره بولت | عدد | 39450
405 | 28072006 | سولجر قالب بندی | کیلوگرم | 59000
406 | 28072007 | براکت قالب بندی | عدد | 2763150
407 | 28072008 | بولت عصایی | عدد | 53900
408 | 28072020 | قالب فولادی ویژه | کیلوگرم | 79650
409 | 28080101 | سمباده 70 ×20 پارکت | ورق | 145015.9
410 | 28080201 | سمباده زبر15 ×0 25 | ورق | 35844
411 | 28080202 | سمباده نرم 15 ×0 25 | ورق | 25601.7
412 | 28080401 | پوست ایرانی 100 و0 8 | ورق | 60421.7
413 | 28080501 | پوست خارجی 0 18 | ورق | 60421.7
414 | 28080502 | پوست خارجی 0 22 | ورق | 66465.6
415 | 28080503 | پوست خارجی 240 یا0 28 | ورق | 72509.2
416 | 28080504 | پوست خارجی 360 یا0 40 | ورق | 84591.3
417 | 28080601 | پوست بره | عدد | 725072.8
418 | 28080701 | پمپ رنگ پاشی بامتعلقات | دستگاه - ساعت | 3306.9
419 | 28080801 | قلم مو | عدد | 91200
420 | 28080901 | برس سیمی تخت | عدد | 88587.4
421 | 28080902 | کاردک | عدد | 108761.2
422 | 28080903 | برس سیمی دسته بلند | عدد | 60800
423 | 28080904 | کاردک معمولی | دستگاه - ساعت | 59.4
424 | 28090101 | سرمته حلزونی مخصوص حفاریهای سنگین | دستگاه - ساعت | 38525.6
425 | 28090301 | سرمته سه کاجه 12 اینچ برای حفاری دورانی در آبرفت | دستگاه - ساعت | 91516.6
426 | 28090302 | سرمته سه کاجه 12 اینچ برای حفاری دورانی در سنگ | دستگاه - ساعت | 183324.2
427 | 28090303 | سرمته سه کاجه 18 اینچ برای حفاری دورانی در سنگ | دستگاه - ساعت | 1967293.4
428 | 28100101 | ویبراتوردیزلی | دستگاه - ساعت | 42476.6
429 | 28100201 | ویبراتوربنزینی | دستگاه - ساعت | 32674.7
430 | 28100301 | ویبراتوربرقی | دستگاه - ساعت | 263871.1
431 | 28100501 | دستگاه شمشه ویبره | دستگاه - ساعت | 197902.5
432 | 28110101 | چکش دج بر32 کیلوگرم | دستگاه - ساعت | 16803.8
433 | 28110102 | چکش دج بر24 کیلوگرم | دستگاه - ساعت | 13874.1
434 | 28110103 | چکش حفاری حدود 17 کیلوگرم | دستگاه - ساعت | 11679.5
435 | 28110104 | چکش پیکورحدود 12 کیلوگرم | دستگاه - ساعت | 10226
436 | 28110105 | چکش پیکور حدود 24 کیلوگرم | دستگاه - ساعت | 13874.1
437 | 28110201 | چکش هیدرولیکی بافشار120 تا140 کیلوگرم برسانتیمترمربع | دستگاه - ساعت | 351302.4
438 | 28110301 | هیلتی (میخ کوب) | دستگاه - ساعت | 54238.2
439 | 28150103 | جک برای کشیدن کابل تیرهای بتنی | دستگاه - ساعت | 474439.6
440 | 28150104 | جک 25 تن | دستگاه - ساعت | 171251.4
441 | 28150105 | جک 50 تن | دستگاه - ساعت | 186819.7
442 | 28150110 | سرجک و مهره | عدد | 348000
443 | 28150111 | جک قالب بندی 3 متری | کیلوگرم | 80000
444 | 28150112 | فاصله نگهدار از نوع فولادی جهت قالب بندی | عدد | 76000
445 | 28150113 | فاصله نگهدار از نوع تسمه فولادی جهت قالب بندی | کیلوگرم | 76600
446 | 28150114 | رول بولت مکانیکی به قطر 16 میلیمتر (شی بولت) | عدد | 30300
447 | 28150201 | جک هیدرولیکی 60 تن تست کشش | دستگاه - ساعت | 182523.7
448 | 28150202 | جک هیدرولیکی 100 تن تست کشش | دستگاه - ساعت | 733135.2
449 | 28170101 | تراکتور تک دیفرانسیل همراه با درودگر دوار با راننده | دستگاه - ساعت | 165032.9
450 | 28170102 | تراکتور تک دیفرانسیل همراه با درودگر ریلی با راننده | دستگاه - ساعت | 173720.5
451 | 28170103 | تراکتور تک دیفرانسیل همراه با درودگر کوبنده با راننده | دستگاه - ساعت | 165032.9
452 | 28170121 | تراکتور جفت دیفرانسیل همراه با چاله‌کن با راننده | دستگاه - ساعت | 187625.6
453 | 28170122 | تراکتور جفت دیفرانسیل همراه با دیسک با راننده | دستگاه - ساعت | 187625.6
454 | 28170123 | تراکتور جفت دیفرانسیل همراه با سنگ جمع‌کن با راننده | دستگاه - ساعت | 169817.7
455 | 28190102 | بذرپاش دوار | دستگاه - ساعت | 527739
456 | 28190201 | چمن‌زن برقی | دستگاه - ساعت | 27706.1
457 | 28190202 | چمن‌زن موتوری 5/5 اسب بخار | دستگاه - ساعت | 30344.2
458 | 28190203 | چمن‌زن موتوری به قدرت 8 اسب بخار | دستگاه - ساعت | 46178.4
459 | 28190211 | ترون‌زن موتوری | دستگاه - ساعت | 38262.7
460 | 28190301 | روتوتیلر | دستگاه | 395804.7
461 | 28190401 | شعله‌افکن | دستگاه | 20367.1
462 | 28190701 | دروگر دستی | دستگاه | 482386.3
463 | 28190702 | قیچی باغبانی | عدد | 944405.5
464 | 28190703 | قیچی ترون‌زن | عدد | 1822347.6
465 | 28190704 | قیچی باغبانی دسته بلند | عدد | 1140000
466 | 28190711 | علف‌کش یا وجین‌کن | عدد | 75037.7
467 | 28190712 | شن‌ کش | عدد | 205200
468 | 28190721 | شلنگ و سرآب‌پاش | دستگاه | 1607955.3
469 | 28200101 | بغل تراش الماسی 6 0 76 | عدد | 8107195.3
470 | 28200805 | مته وابزارحفاری مته استم | دستگاه - ساعت | 34895.7
471 | 28201102 | قرقره طناب وقلاب | دستگاه | 422248.7
472 | 28201601 | هدکامل کربارل 0 76 | عدد | 4661638.4
473 | 28201903 | رابط بین راد و نمونه گیر (کوپلینک راد) | عدد | 1266748.1
474 | 28202101 | باکت بی مخصوص حفاری سنگین | دستگاه | 36805.7
475 | 28202301 | فوم حفاری | لیتر | 35465.6
476 | 28202401 | روغن چکش | کیلوگرم | 41374.7
477 | 28210201 | دستگاه نمونه گیراب | دستگاه - ساعت | 22235.2
478 | 28210401 | واترسوئل | دستگاه - ساعت | 12936.1
479 | 28210501 | بطری استریل برای نمونه برداری | عدد | 11085.4
480 | 28211302 | الک (غربال) | عدد | 126676.2
481 | 28220302 | پمپ آب جهت تست لوژون | دستگاه - ساعت | 340961.5
482 | 28230102 | دوربین عکاسی | دستگاه - ساعت | 12649.6
483 | 28230201 | میر | دستگاه - ساعت | 9649.3
484 | 28230404 | دوربین نقشه‌برداری | دستگاه - ساعت | 31622.4
485 | 28230405 | دوربین نقشه برداری3600 Trimble همراه با ژالون ، منشور ، سه پایه | دستگاه - ساعت | 176192
486 | 28231401 | دوربین عکاسی و دیگر ملزومات تهیه گزارش مصور برای نگهداری راه‌آهن | عدد - روز | 1106028
487 | 28240101 | دستگاه کاروتاژباسوندهای مربوط | دستگاه - ساعت | 1437693.7
488 | 28260101 | دستگاه تهویه چاه ومتعلقات | دستگاه - ساعت | 5028.2
489 | 28270101 | دستگاه عیب یاب برقی مگرتست | دستگاه - ساعت | 9589.8
490 | 28270301 | دستگاه حدیده برقی | دستگاه - ساعت | 15061.8
491 | 28270902 | پرس چسبی | دستگاه - ساعت | 16575
492 | 28270903 | دستگاه پرس برقی | دستگاه - ساعت | 5746.4
493 | 28280101 | دستگاه لبه زنی کانال | دستگاه - ساعت | 22171.5
494 | 28310101 | راک بیت 4 اینچ | عدد | 2907770.8
495 | 28310201 | لوله مغزه گیرتک جداره سه متری 101 میلیمتر | عدد | 11631080.9
496 | 28310306 | سرمته معمولی( برای نمونه گیری ) | عدد | 10467973.7
497 | 28310308 | سرمته چکش حفاری | عدد | 2035440
498 | 28310312 | سر مته حفاری ضربه‌ای گمانه‌های افقی به همراه قطعه اتصالی به لوله جدار | عدد | 9751074.2
499 | 28310901 | لوازم واترسویل یک دست | عدد | 948708.9
500 | 28311001 | پکینگ پمپ اب حفاری 150 لیتری | عدد | 1237446
501 | 28311320 | دستگاه حفاری گمانه‌ای افقی | دستگاه - ساعت | 451850.6
502 | 28311601 | دیامگ 252 | ساعت | 1507269.2
503 | 28320404 | پمپ تزریق سیمان پیستونی معمولی با6 مترمکعب درساعت | دستگاه - ساعت | 180073.9
504 | 28320405 | (پمپ تزریق سیمان (دستی | دستگاه - ساعت | 12772.5
505 | 28320501 | موتورپمپ اب | دستگاه - ساعت | 58719.9
506 | 28320602 | شیلنگ فشارقوی به طول 5 متریک لاسیم دوسرپرس شده | عدد | 3914641
507 | 28320603 | شیلنگ بادبه طول 50 متراندازه قطعه کولری | عدد | 1665934
508 | 28320604 | شیلنگ آب فشار قوی سه چهارم اینچ | مترطول | 672662.1
509 | 28332111 | دستگاه ماشین‌کاری | عدد - روز | 1311763.5
510 | 28990101 | واشرزیربلوکی | عدد | 14584.1
511 | 28990202 | جاروی دستی | عدد | 34724.4
512 | 28990701 | لوازم بتن ریزی شمع شامل لوله ترمی قیف وسایرمتعلقات | دستگاه - ساعت | 8510.6
513 | 28991101 | سکوی قرقره | عدد | 316687.9
514 | 28991301 | طناب پلاستیکی | کیلوگرم | 15750
515 | 28991302 | ریسمان | حلقه | 16669.1
516 | 28991401 | روغن قالب بندی | لیتر | 10000
517 | 28991501 | نوارچسب کاغذی پهن | حلقه | 39333
518 | 28991701 | دستگاه ساب زن متحرک | دستگاه - ساعت | 1375.7
519 | 28992202 | متر فلزی سه متری | عدد | 60000
520 | 28992205 | متر فلزی سی متری | عدد | 450000
521 | 28992401 | داربست فلزی | مترمربع | 15000
522 | 28992402 | داربست فلزی | مترمکعب | 42000
523 | 28992501 | طناب کنفی | کیلوگرم | 80000
524 | 28992502 | نخ کار | مترطول | 1667.3
525 | 28992601 | کپسول گاز | عدد | 1130907.3
526 | 28992603 | کپسول آتش نشانی | دستگاه | 5000326.8
527 | 28992605 | کپسول هوا و برش | دستگاه - ساعت | 200000
528 | 28992701 | بهای پرکردن کپسول 40 لیتری اکسیژن | عدد | 143759.1
529 | 28992702 | بهای پرکردن کپسول 11 کیلویی بوتان وپروپان | عدد | 29863.2
530 | 28992801 | لوله غلاف (کیسینگ) | کیلوگرم | 25696.7
531 | 28993201 | سیم بوکسل نمره 0 1 | عدد | 767319.5
532 | 28993202 | وسایل باربندی، زنجیر و سیم بکسل | سری | 800000
533 | 28993211 | سیم بوکسل نمره 6 | مترطول | 20547.4
534 | 28993301 | نردبان | عدد | 347245.9
535 | 28993501 | دستگاه دندانه تهویه | دستگاه - ساعت | 11806
536 | 29030701 | ماشین خط کشی دستی | دستگاه - ساعت | 100000
537 | 29130311 | پمپ لجن کش 6 اینچ با دبی 360 متر مکعب در ساعت و 75kw و توان 1500 | دستگاه - ساعت | 363223.5
538 | 29230110 | دستگاه سوراخ کاری سرامیک کیل | دستگاه - ساعت | 17123
539 | 29230204 | اره موتوری | دستگاه - ساعت | 26077.1
540 | 29440101 | مگردستگاه عیب یاب برقی | دستگاه - ساعت | 2839
541 | 29450501 | دستگاه عیب یاب کلر | دستگاه - ساعت | 12113
542 | 29470103 | دستگاه GPS | دستگاه - ساعت | 2470
543 | 29992110 | مته دستگاه سوراخ کاری سرامیک کیل | عدد | 3000000
544 | 29993001 | میخ چوبی | عدد | 4575.7

## نرخ مصالح
نرخ عوامل موثر در فهرست‌های بهای واحد پایه سال 1398 - نرخ مصالح
ردیف | کد عامل | شرح عامل | واحد اندازه گیری | بهای عامل
1 | 31010101 | آب لوله کشی شهری | مترمکعب | 35000
2 | 31010201 | آب رودخانه | مترمکعب | 1763
3 | 31010301 | آب چاه وقنات | مترمکعب | 13449
4 | 31020101 | خاک رس طبیعی | مترمکعب | 180000
5 | 31020201 | خاک زراعتی( نباتی) | مترمکعب | 224000
6 | 31020202 | خاک زراعی درجه یک | مترمکعب | 288000
7 | 31020601 | خاک شن دار | مترمکعب | 76445
8 | 31030101 | ماسه بادی | مترمکعب | 139460
9 | 31030102 | ماسه بادی ( تولیدکارگاه) | مترمکعب | 45092
10 | 31030103 | ماسه مخصوص اندودسیمانی داخل لوله | مترمکعب | 146433
11 | 31030201 | ماسه خاکدار ماسه کفی | مترمکعب | 139460
12 | 31030202 | ماسه شسته | مترمکعب | 242060
13 | 31030203 | ماسه شسته دانه بندی شده | مترمکعب | 278875
14 | 31030301 | ماسه شسته دانه بندی شده (تولید کارگاه) | مترمکعب | 250000
15 | 31030302 | ماسه شسته دانه بندی شده تهیه شده ازسنگ کوهی تولیدکارگاه | مترمکعب | 265373
16 | 31030401 | شن طبیعی | مترمکعب | 171633.3
17 | 31030501 | شن شسته دانه بندی شده 4/75 میلیمتر | مترمکعب | 190000
18 | 31030502 | شن شسته دانه بندی شده 9/5 میلیمتر | مترمکعب | 190000
19 | 31030503 | شن شسته دانه بندی شده 12/5 میلیمتر | مترمکعب | 190000
20 | 31030504 | شن شسته دانه بندی شده 19 میلیمتر | مترمکعب | 190000
21 | 31030505 | شن شسته دانه بندی شده 25 میلیمتر | مترمکعب | 190000
22 | 31030602 | شن شسته دانه بندی شده 12/5 میلیمتر تولیدکارگاه | مترمکعب | 180000
23 | 31030603 | شن شسته دانه بندی شده 19 میلیمتر تولیدکارگاه | مترمکعب | 180000
24 | 31030604 | شن شسته دانه بندی شده 25 میلیمتر تولیدکارگاه | مترمکعب | 180000
25 | 31030608 | شن شسته دانه بندی شده 25 میلیمتر تهیه شده ازسنگ کوهی تولید کارگاه | مترمکعب | 187200
26 | 31030609 | شن تهیه شده ازسنگ کوهی | مترمکعب | 200000
27 | 31030701 | سنگ قلوه | مترمکعب | 144400
28 | 31030702 | سنگ قلوه تولیدکارگاه | مترمکعب | 41264
29 | 31030801 | مخلوط شن وماسه رودخانه ای تونان | مترمکعب | 113000
30 | 31030901 | ارزش قبل ازاستخراج مصالح رودخانه ای | مترمکعب | 6000
31 | 31040101 | مصالح زیراساس تهیه شده ازمصالح رودخانه ای بادانه بندی صفرتا50 میلیمتر | مترمکعب | 150000
32 | 31040102 | مصالح زیراساس تهیه شده ازمصالح رودخانه ای بادانه بندی صفرتا 37/5 میلیمتر | مترمکعب | 155000
33 | 31040103 | مصالح زیراساس تهیه شده ازمصالح رودخانه ای بادانه بندی صفر تا 25 میلیمتر | مترمکعب | 155000
34 | 31040201 | مصالح اساس باشکستگی 50 درصد تهیه شده ازمصالح رودخانه ای با دانه بندی صفرتا50 میلیمتر | مترمکعب | 200000
35 | 31040202 | مصالح اساس باشکستگی 50 درصد تهیه شده ازمصالح رودخانه ای با دانه بندی صفرتا 37/5 میلیمتر | مترمکعب | 210000
36 | 31040203 | مصالح اساس باشکستگی 50 درصد تهیه شده ازمصالح رودخانه ای با دانه بندی صفرتا25 میلیمتر | مترمکعب | 220000
37 | 31040301 | مصالح زیراساس تهیه شده ازمصالح رودخانه ای بادانه بندی صفرتا 50 میلیمتر تولیدکارگاه | مترمکعب | 77908
38 | 31040302 | مصالح زیراساس تهیه شده ازمصالح رودخانه ای بادانه بندی صفرتا 37/5 میلیمتر تولیدکارگاه | مترمکعب | 80343
39 | 31040303 | مصالح زیراساس تهیه شده ازمصالح رودخانه ای بادانه بندی صفرتا 25 میلیمتر تولیدکارگاه | مترمکعب | 87879
40 | 31040401 | مصالح اساس با شکستگی 75 درصد و در دو جبهه تهیه شده از مصالح رودخانه‌ای با دانه بندی صفر تا 50 میلیمتر تولید کارگاه | مترمکعب | 123196
41 | 31040402 | مصالح اساس با شکستگی 75 درصد در دو جبهه تهیه شده از مصالح رودخانه‌ای با دانه بندی صفر تا 37/5 میلیمتر تولید کارگاه | مترمکعب | 129619
42 | 31040403 | مصالح اساس با شکستگی 75 درصد در دو جبهه تهیه شده از مصالح رودخانه‌ای با دانه بندی صفر تا 25 میلیمتر تولید کارگاه | مترمکعب | 131016
43 | 31040501 | مصالح اساس با شکستگی 100 درصد در دو جبهه تهیه شده از سنگ کوهی با دانه بندی صفر تا 50 میلیمتر تولید کارگاه | مترمکعب | 204973
44 | 31040502 | مصالح اساس با شکستگی 100 درصد در دو جبهه تهیه شده از سنگ کوهی با دانه بندی صفر تا 37/5 میلیمتر تولید کارگاه | مترمکعب | 217936
45 | 31040503 | مصالح اساس با شکستگی 100 درصد در دو جبهه تهیه شده از سنگ کوهی با دانه بندی صفر تا 25 میلیمتر تولید کارگاه | مترمکعب | 223843
46 | 31040601 | مصالح سنگی آسفالت سطحی نوع 2 و 4 با شکستگی 60 درصد تهیه شده از مصالح رودخانه‌ای با دانه بندی صفر تا 25 میلیمتر و صفر تا 12/5 میلیمتر تولید کارگاه | مترمکعب | 357120
47 | 31040602 | مصالح سنگی آسفالت سطحی نوع 1 و 3 با شکستگی 60 درصد تهیه شده از مصالح رودخانه‌ای با دانه بندی صفر تا 19 میلیمتر و صفر تا 9/5 میلیمتر تولید کارگاه | مترمکعب | 431140
48 | 31040603 | مصالح سنگی آسفالت سطحی نوع 4 با شکستگی 60 درصد تهیه شده از مصالح رودخانه‌ای با دانه بندی صفر تا 12/5 میلیمتر تولید کارگاه | مترمکعب | 470723
49 | 31040604 | مصالح سنگی آسفالت سطحی نوع 5 با شکستگی 60 درصد تهیه شده از مصالح رودخانه‌ای با دانه بندی صفر تا 9/5 میلیمتر تولید کارگاه | مترمکعب | 492098
50 | 31040701 | مصالح سنگی آسفالت سرد مخلوط در محل (ردمیکس) با شکستگی 65 درصد تهیه شده از مصالح رودخانه‌ای با دانه بندی پیوسته صفر تا 25 میلیمتر تولید کارگاه | مترمکعب | 150063
51 | 31040702 | مصالح سنگی آسفالت سرد مخلوط در محل (ردمیکس) با شکستگی 65 درصد تهیه شده ازمصالح رودخانه‌ای با دانه بندی پیوسته 0 تا 19 میلیمتر تولید کارگاه | مترمکعب | 171221
52 | 31040801 | مصالح سنگی اساس قیری با شکستگی 50 درصد تهیه شده از مصالح رودخانه‌ای با دانه بندی صفر تا 37/5 میلیمتر تولید کارگاه | مترمکعب | 169084
53 | 31040802 | مصالح سنگی اساس قیری با شکستگی 50 درصد تهیه شده از مصالح رودخانه‌ای با دانه بندی صفر تا 25 میلیمتر تولید کارگاه | مترمکعب | 165665
54 | 31040901 | مصالح سنگی قشر آستر (بیندر) با شکستگی 80 درصد تهیه شده از مصالح رودخانه‌ای با دانه بندی صفر تا 25 میلیمتر تولید کارگاه | مترمکعب | 274260
55 | 31040902 | مصالح سنگی قشر آستر (بیندر) با شکستگی 80 درصد تهیه شده از مصالح رودخانه‌ای با دانه بندی صفر تا 19 میلیمتر تولید کارگاه | مترمکعب | 313846
56 | 31041001 | مصالح سنگی قشر رویه (توپکا) با شکستگی 90 درصد تهیه شده از مصالح رودخانه‌ای با دانه بندی صفر تا 19 میلیمتر تولید کارگاه | مترمکعب | 323077
57 | 31041002 | مصالح سنگی قشر رویه (توپکا) با شکستگی 90 درصد تهیه شده از مصالح رودخانه‌ای با دانه بندی صفر 12/5 میلیمتر تولید کارگاه | مترمکعب | 319763
58 | 31041102 | بالاست تهیه شده ازقلوه سنگ رودخانه ای تولیدکارگاه | مترمکعب | 233009
59 | 31041104 | بالاست تهیه شده ازسنگ کوهی تولیدکارگاه | مترمکعب | 334650
60 | 31041201 | مصالح روسرندی | مترمکعب | 56600
61 | 31041301 | مصالح سنگی با شکستگی 100 درصد و ارزش ماسه ای بیش از 65 با دانه بندی 0-8 تیپ 3 | مترمکعب | 550000
62 | 31050101 | ارزش قبل ازاستخراج سنگ لاشه | مترمکعب | 3800
63 | 31050201 | سنگ لاشه بنایی | مترمکعب | 285000
64 | 31050202 | سنگ لاشه بنایی تولیدکارگاه | مترمکعب | 275000
65 | 31050301 | سنگ لاشه قواره شده موزاییکی | مترمکعب | 324347.3
66 | 31050303 | سنگ لاشه قواره شده موزاییکی درزشده | مترمکعب | 324347.3
67 | 31050401 | سنگ لاشه قواره شده چهارگوش | مترمکعب | 510638.2
68 | 31050402 | سنگ لاشه قواره شده چهارگوش تولیدکارگاه | مترمکعب | 510000
69 | 31050501 | سنگ پلاک بادبر از تراورتن قرمز اصفهان و یا تراوتن سفید به ابعاد 15×30 | مترمربع | 380801.8
70 | 31050502 | سنگ بادبر تولیدکارگاه | مترمکعب | 370000
71 | 31050503 | سنگ پلاک بادبر از مرمریت جوشقان به ابعاد 15×30 | مترمربع | 295986.8
72 | 31050601 | سنگ سرتراش یارگه کلنگی تولید کارگاه | مترمکعب | 550000
73 | 31050701 | سنگ دوتیشه ریشه دارلاشتر | مترمربع | 197324.5
74 | 31050703 | سنگ شبه گرانیت | مترمکعب | 11000000
75 | 31050704 | سنگ گرانیت دوتیشه ریشه دار. | مترمربع | 950000
76 | 31050801 | سنگ نیم تراش تولیدکارگاه | مترمکعب | 600000
77 | 31050901 | سنگ تمام تراش تولیدکارگاه | مترمکعب | 700000
78 | 31051002 | سنگ گرانیت خاقانی | مترمکعب | 16000000
79 | 31051003 | سنگ شبه گرانیت اتابکی | مترمکعب | 13000000
80 | 31051004 | سنگ گرانیت صایین | مترمکعب | 12000000
81 | 31051005 | سنگ مرمریت سلماس یا ماکو | مترمکعب | 14750000
82 | 31051006 | سنگ گرانیت اسپراخون | مترمکعب | 26000000
83 | 31051007 | سنگ گرانیت کرم نمین | مترمکعب | 26250000
84 | 31051008 | سنگ مرمریت گندمک | مترمکعب | 11000000
85 | 31051009 | سنگ مرمریت کرم | مترمکعب | 16500000
86 | 31051010 | سنگ شبه گرانیت لاشتر | مترمکعب | 14000000
87 | 31051011 | سنگ گرانیت گل پنبه ای | مترمکعب | 19530000
88 | 31051012 | سنگ چینی کریستال آذرشهر | مترمکعب | 26300000
89 | 31060101 | سنگ پلاک صیقلی تراورتن سفیددرجه یک | مترمربع | 1596169.8
90 | 31060103 | سنگ پلاک صیقلی تراورتن گردویی اذرشهر درجه یک | مترمربع | 850000
91 | 31060104 | سنگ پلاک صیقلی تراورتن قرمز اذرشهر درجه یک | مترمربع | 864500
92 | 31060105 | سنگ پلاک صیقلی تراورتن لیمویی اذرشهر درجه یک | مترمربع | 864500
93 | 31060106 | سنگ تراورتن سفید، به ضخامت 6 سانتیمتر | مترمربع | 2841182.2
94 | 31060202 | سنگ لاشتر خاکستری (سیاه)، به ضخامت 6 سانتیمتر | مترمربع | 850000
95 | 31060301 | سنگ پلاک صیقلی سیاه لاشتر اصفهان درجه یک | مترمربع | 300000
96 | 31060302 | سنگ پلاک صیقلی سیاه نجف اباد باغ ابریشم درجه یک | مترمربع | 550000
97 | 31060401 | سنگ پلاک صیقلی مرمریت گوهره خرم اباد درجه یک | مترمربع | 340000
98 | 31060402 | سنگ پلاک صیقلی مرمریت اباده درجه یک | مترمربع | 500000
99 | 31060403 | سنگ پلاک صیقلی مرمریت کرم یا صورتی کرمان درجه یک | مترمربع | 452631.5
100 | 31060404 | سنگ پلاک صیقلی مرمریت صورتی بجستان درجه یک | مترمربع | 400000
101 | 31060405 | سنگ پلاک صیقلی مرمریت جوشقان درجه یک | مترمربع | 600000
102 | 31060406 | سنگ پلاک صیقلی مرمریت سمیرم درجه یک | مترمربع | 550000
103 | 31060407 | سنگ پلاک صیقلی مرمریت بوژان درجه یک | مترمربع | 300000
104 | 31060408 | سنگ پلاک صیقلی مرمریت گندمک درجه یک | مترمربع | 550000
105 | 31060409 | سنگ پلاک صیقلی قرمز سنندج درجه یک | مترمربع | 750000
106 | 31060410 | سنگ پلاک مرمریت کاشمر | مترمربع | 800000
107 | 31060501 | سنگ پلاک صیقلی چینی ابری لایبید درجه یک | مترمربع | 350000
108 | 31060502 | سنگ پلاک صیقلی چینی سفید الیگودرز درجه یک | مترمربع | 530000
109 | 31060503 | سنگ پلاک صیقلی چینی سفیدکرمان درجه یک | مترمربع | 700000
110 | 31060504 | سنگ پلاک صیقلی چینی سفیدازنا درجه یک | مترمربع | 716450
111 | 31060505 | سنگ پلاک صیقلی چینی سفیدنی ریز درجه یک | مترمربع | 750000
112 | 31060506 | سنگ پلاک صیقلی چینی سفیدقروه درجه یک | مترمربع | 720000
113 | 31060507 | سنگ پلاک صیقلی چینی کریستال قروه درجه یک | مترمربع | 630000
114 | 31060508 | سنگ پلاک صیقلی چینی سفید سیرجان درجه یک | مترمربع | 1000000
115 | 31060509 | سنگ چینی لایبید، به ضخامت 6 سانتیمتر | مترمربع | 800000
116 | 31060601 | سنگ پلاک صیقلی گرانیت شکلاتی خرم‌دره | مترمربع | 600000
117 | 31060602 | سنگ پلاک صیقلی گرانیت سبز - پیرانشهر | مترمربع | 1000000
118 | 31060603 | سنگ پلاک صیقلی گرانیت سبز - بیرجند | مترمربع | 1000000
119 | 31060604 | سنگ پلاک صیقلی گرانیت گل پنبه‌ای | مترمربع | 600000
120 | 31060605 | سنگ پلاک صیقلی گرانیت نطنز | مترمربع | 500000
121 | 31060606 | سنگ گرانیت کرم نهبندان | مترمربع | 530000
122 | 31060607 | سنگ گرانیت مشکی توسیرکان | مترمربع | 1300000
123 | 31060608 | سنگ گرانیت یزد | مترمربع | 1100000
124 | 31060609 | سنگ پلاک صیقلی مشکی گرانیت نطنز | مترمربع | 1000000
125 | 31060801 | سنگ پلاک تراورتن سفیدطولی به ضخامت یک سانتیمتروبه ارتفاع 10 سانتیمترقرنیز | مترطول | 96360
126 | 31060802 | سنگ پلاک مرمریت گوهره طولی به ضخامت یک سانتیمتروبه ارتفاع 10 سانتیمترقرنیز | مترطول | 22000
127 | 31060803 | سنگ پلاک چینی لایبیدطولی به ضخامت یک سانتیمتروبه ارتفاع 10 سانتیمترقرنیز | مترطول | 45760
128 | 31060804 | قرنیز از سنگ گرانیت کرم نهبندان قطر یک عرض 10 سانتیمتر | مترطول | 55786.5
129 | 31060901 | سنگ لاشه تراورتن برای فرش کف | تن | 897000
130 | 31061001 | سنگ موزاییک معمولی | تن | 267000
131 | 31061101 | پودرسنگ معمولی | تن | 800000
132 | 31061102 | خاک سنگ معمولی | تن | 800000
133 | 31061201 | سنگ تراورتن سفید، مکعبی (کیوبیک) به ابعاد 10×10×10 سانتیمتر | تن | 2640000
134 | 31061202 | سنگ گرانیت شکلاتی خرم‌دره، مکعبی (کیوبیک) به ابعاد 10×10×10 سانتیمتر | تن | 2860000
135 | 31061203 | سنگ گرانیت کرم نهبندان، مکعبی (کیوبیک) به ابعاد 10×10×10 سانتیمتر | تن | 2805000
136 | 31061204 | سنگ گرانیت یزد، مکعبی (کیوبیک) به ابعاد 10×10×10 سانتیمتر | تن | 3740000
137 | 31070101 | پوکه رسی لیکا | مترمکعب | 1373500
138 | 31070201 | پوکه معدنی | مترمکعب | 300000
139 | 31080101 | سیمان پرتلند نوع یک (سیمان معمولی) پاکتی | تن | 1678000
140 | 31080102 | سیمان پرتلند نوع یک (سیمان معمولی) فله | تن | 1340000
141 | 31080103 | سیمان پرتلند نوع یک (سیمان معمولی) پاکتی و فله | تن | 1475200
142 | 31080201 | سیمان پرتلند نوع دو (متوسط پاکتی) | تن | 1668000
143 | 31080202 | سیمان پرتلند نوع دو (متوسط فله) | تن | 1330000
144 | 31080203 | سیمان پرتلند نوع دو (متوسط) پاکتی وفله | تن | 1465200
145 | 31080501 | سیمان پرتلند نوع پنج (ضدسولفات) پاکتی | تن | 1678000
146 | 31080502 | سیمان پرتلند نوع پنج (ضدسولفات) فله | تن | 1340000
147 | 31080503 | سیمان پرتلند نوع پنج (ضدسولفات) پاکتی وفله | تن | 1475200
148 | 31080801 | سیمان سفید پاکتی | تن | 2820000
149 | 31080802 | سیمان ابی پاکتی | تن | 2520519
150 | 31080803 | سیمان (سبز‏‏، زرد، قرمز) پاکتی | تن | 2520519
151 | 31081001 | سیمان پوزولانی | تن | 1280000
152 | 31081101 | سیمان ریز دانه | تن | 2757070
153 | 31081201 | سیمان نفوذگر بلورساز | کیلوگرم | 64220
154 | 31090101 | کلوخه اهک زنده (سنگ اهک پخته) | تن | 1027500
155 | 31090104 | پودر آهک (هیدراته) فله | تن | 1500000
156 | 31100101 | گچ پاکتی | تن | 577982
157 | 31100102 | گچ فله | تن | 500000
158 | 31100103 | گچ درزگیری یا گچ بتن (گیبتون) | تن | 1773700
159 | 31100104 | گچ پاششی پلیمری (جت گیپس) | کیلوگرم | 4000
160 | 31110201 | صفحات روکش دارگچی به ضخامت 12/5 میلی‌متر | مترمربع | 140000
161 | 31110211 | صفحات روکش‌دار گچی به ضخامت 12/5 میلی‌متر، مقاوم در برابر رطوبت | مترمربع | 196000
162 | 31110212 | صفحات روکش‌دار گچی به ضخامت 12/5 میلی‌متر، مقاوم در برابر آتش | مترمربع | 150000
163 | 31110213 | صفحات روکش‌دار گچی به ضخامت 12/5 میلی‌متر، مقاوم در برابر آتش و رطوبت | مترمربع | 190000
164 | 31110214 | تایل‌های گچی سقفی مشبک رنگ شده | مترمربع | 140000
165 | 31110215 | تایل‌های گچی سقفی مشبک با روکش پی وی سی | مترمربع | 170000
166 | 31110216 | تایل‌های گچی سقفی مشبک با روکش پی وی سی پانچ شده آکوستیک | مترمربع | 200000
167 | 31110301 | قالب فلزی تیر بتنی | کیلوگرم | 60000
168 | 31110401 | صفحات معدنی آکوستیک به ضخامت 12 تا 14 میلیمتر | مترمربع | 313000
169 | 31110402 | صفحات معدنی آکوستیک به ضخامت بیش از 14 تا 16 میلیمتر | مترمربع | 407000
170 | 31110403 | صفحات معدنی آکوستیک به ضخامت 12 تا 14 میلیمتر و مقاوم در برابر رطوبت | مترمربع | 363600
171 | 31110404 | صفحات معدنی آکوستیک به ضخامت 12 تا 14 میلیمتر و ضد باکتری | مترمربع | 432400
172 | 31120101 | آجر فشاری | قالب | 1399
173 | 31120201 | آجرماسه آهکی (کلسیم سیلیکاتی) به ابعاد آجر فشاری | قالب | 1599
174 | 31120301 | آجرماشینی سوراخدار سفید 3 سانتی فله | قالب | 1100
175 | 31120302 | آجرماشینی سوراخدار سفید 4 سانتی فله | قالب | 1150
176 | 31120303 | آجرماشینی سوراخدار سفید 5/5 سانتی فله | قالب | 1400
177 | 31120304 | آجرماشینی سوراخدار قرمز 5/5 سانتی فله | قالب | 1550
178 | 31120305 | آجر ماشینی سوراخدار سفید 3 سانتی بسته‌بندی شده | قالب | 1400
179 | 31120306 | آجر ماشینی سوراخدار سفید 4 سانتی بسته‌بندی شده | قالب | 1600
180 | 31120307 | آجر ماشینی سوراخدار سفید 5/5 سانتی بسته‌بندی شده | قالب | 1700
181 | 31120308 | آجر ماشینی سوراخدار قرمز 5/5 سانتی بسته‌بندی شده | قالب | 2320
182 | 31120401 | اجرقزاقی 3 سانتی | قالب | 4300
183 | 31120402 | اجرقزاقی 4 سانتی | قالب | 4500
184 | 31120403 | اجرقزاقی 5/5 سانتی | قالب | 4800
185 | 31120601 | بلوک سفالی آجرتیغه به ابعاد 10 ×20 × 20 | قالب | 1900
186 | 31120602 | بلوک سفالی آجرتیغه به ابعاد 20 ×20 × 10 | قالب | 2288
187 | 31120702 | بلوک سفالی سقفی به ابعاد 40 ×25 × 16 | قالب | 10490
188 | 31120703 | بلوک سفالی سقفی به ابعاد 40 ×25 × 20 | قالب | 12667
189 | 31120704 | بلوک سفالی سقفی به ابعاد 40 ×25 × 25 | قالب | 13667
190 | 31120705 | بلوک سفالی سقفی به ابعاد 40 ×25 × 28 | قالب | 15147
191 | 31120801 | سفال کفشک فوندوله به ابعاد 25 ×13 ×4/5 | قالب | 1300
192 | 31121001 | کول سفالی | مترطول | 228000
193 | 31121021 | سفال خمره‌ای سنتی | عدد | 25000
194 | 31121101 | آجر دوغابی با سطح مقطع تا 10 سانتیمتر مربع | قالب | 1442
195 | 31121102 | آجر دوغابی با سطح مقطع بیش از 10 سانتیمتر مربع | قالب | 1505
196 | 31121201 | آجر سنتی 5 × 10 × 20 | قالب | 4500
197 | 31121202 | آجر سنتی 5 × 11 × 22 | قالب | 7500
198 | 31121203 | آجر سنتی 5 × 20 × 20 | قالب | 5300
199 | 31121204 | آجر سنتی 5 × 22 × 22 | قالب | 8500
200 | 31121205 | آجر سنتی 5 × 24 × 24 | قالب | 13500
201 | 31121206 | آجر سنتی 5 × 12 × 24 | قالب | 11000
202 | 31121207 | آجر سنتی 5 × 27 × 27 | قالب | 18500
203 | 31121214 | آجر سنتی 5 × 40 × 50 | قالب | 45000
204 | 31121231 | آجر نظامی 40 × 40 | قالب | 40000
205 | 31121232 | آجر نظامی 50 × 50 | قالب | 65000
206 | 31121301 | خشت | قالب | 4200
207 | 31130101 | ماده شیمیایی کف زابرای مصرف دربتن سبک | کیلوگرم | 182113
208 | 31130302 | تسریع کننده گیرش بتن بدون کلرور | کیلوگرم | 60000
209 | 31130502 | مواد افزودنی نوع B و C بصورت مایع. | کیلوگرم | 36630
210 | 31131001 | موادشیمیایی هوازاحباب هوازا | کیلوگرم | 50000
211 | 31131002 | مواد افزودنی شیمیایی | کیلوگرم | 32193
212 | 31131101 | روان کننده بتن | کیلوگرم | 110000
213 | 31131103 | فوق روان کننده | کیلوگرم | 115000
214 | 31131104 | الیاف مرکب پلیمری به شکل تک رشته‌ای متشکل از ریز رشته های به هم چسبیده - تارهای شبکه‌ای ماکرو از جنس پلی‌الیفین | کیلوگرم | 480000
215 | 31131105 | فوق روان‌کننده پلی کربوکسیلات | کیلوگرم | 119000
216 | 31131201 | ماده منبسط کننده بتن | کیلوگرم | 102850
217 | 31131211 | گروت آماده | کیلوگرم | 13500
218 | 31131212 | گروت اپوکسی | کیلوگرم | 300000
219 | 31131401 | پودر ملات آماده سخت سازی | کیلوگرم | 10472
220 | 31131502 | الیاف مرکب آرامید - پلی‌الیفین | کیلوگرم | 1368000
221 | 31140101 | ملات ماسه سیمان 6 1 | مترمکعب | 1181431
222 | 31140102 | ملات ماسه سیمان5-1 | مترمکعب | 1232623
223 | 31140103 | ملات ماسه سیمان 4-1 | مترمکعب | 1330931
224 | 31140104 | ملات ماسه سیمان3-1 | مترمکعب | 1300000
225 | 31140201 | ملات باتارد8 2 0 1 | مترمکعب | 1281165
226 | 31140202 | ملات باتارد10 2 0 1 | مترمکعب | 1223297
227 | 31140221 | ملات باتارد و شن شسته الک شده | مترمکعب | 1162170
228 | 31140301 | ملات ماسه اهک 3-1 | مترمکعب | 1131434
229 | 31140401 | ملات ماسه بادی و سیمان4-1 | مترمکعب | 1401806
230 | 31140402 | ملات ماسه بادی وسیمان 4 1 با ماسه بادی تولیدکارگاه | مترمکعب | 1192935
231 | 31140606 | ملات سیمان سفیدوپودرسنگ بااب کم | مترمکعب | 1824527
232 | 31140701 | دوغاب ماسه سیمان 4 0 1 | مترمکعب | 1074147
233 | 31140702 | دوغاب ماسه سیمان 5 0 1 | مترمکعب | 981291
234 | 31140705 | دوغاب سیمان وخاک سنگ | مترمکعب | 1674398
235 | 31140706 | دوغاب سیمان سفیدوخاک سنگ 1 0 5 | مترمکعب | 1826139
236 | 31140707 | دوغاب سیمان سفیدوپودرسنگ 1 0 4 | مترمکعب | 2452470
237 | 31140708 | دوغاب سیمان معمولی | مترمکعب | 967313
238 | 31140801 | دوغاب گچ | مترمکعب | 1277335
239 | 31140805 | ملات گچ نیم کوب | مترمکعب | 2716666
240 | 31140901 | ملات گچ خالص باگچ پاکتی | مترمکعب | 1640645
241 | 31140902 | ملات گچ وخاک رس الک شده | مترمکعب | 1001775
242 | 31140921 | اندود گچ و ماسه بادی | مترمکعب | 1137762
243 | 31140931 | اندود گچ و پودر سنگ | مترمکعب | 1384842
244 | 31140941 | ملات گچ، پودر سنگ، ماسه بادی و شیره آهک | مترمکعب | 1241364
245 | 31140951 | ملات گچ و شیره آهک | مترمکعب | 1474629
246 | 31141011 | ملات کاهگل نیم کاه | مترمکعب | 945262
247 | 31141012 | ملات کاه گل پشت بام | مترمکعب | 1000850
248 | 31141013 | ملات کاه گل دیوار | مترمکعب | 1045067
249 | 31141101 | ملات گل اهک بارس سرندنشده | مترمکعب | 936118
250 | 31141111 | اندود غوره گل | مترمکعب | 1046484
251 | 31141202 | ملات ماسه سیمان 5 1 باماسه تولیدکارگاه | مترمکعب | 1099841
252 | 31141203 | ملات ماسه سیمان 4 1 باماسه تولیدکارگاه | مترمکعب | 1196891
253 | 31141204 | ملات ماسه سیمان 3 1 باماسه تولیدکارگاه | مترمکعب | 1319778
254 | 31141301 | ملات بندکشی ضد اسید | کیلوگرم | 550000
255 | 31141401 | ملات گل | مترمکعب | 767901
256 | 31141402 | ملات سیم گل | مترمکعب | 1147370
257 | 31150101 | اجربتنی به ابعاداجرفشاری | قالب | 3560
258 | 31150103 | پایه بتنی ساده | مترمکعب | 144083.5
259 | 31150104 | پایه بتنی مسلح | مترمکعب | 145778.6
260 | 31150301 | بلوک سیمانی دیواری به ابعاد 40 ×20 ×0 1 | قالب | 10000
261 | 31150306 | بلوک سیمانی دیواری به ابعاد 40 ×20 ×0 2 | قالب | 13000
262 | 31150401 | بلوک سیمانی سقفی به ابعاد 40 ×20 ×0 16 | قالب | 9068
263 | 31150402 | بلوک سیمانی سقفی به ابعاد 40 ×20 ×0 2 | قالب | 11335
264 | 31150403 | بلوک سیمانی سقفی به ابعاد 40 ×20 ×0 25 | قالب | 14169
265 | 31150406 | بلوک سیمانی سقفی به ابعاد 50 ×20 ×0 2 | قالب | 14169
266 | 31150407 | بلوک سیمانی سقفی به ابعاد 50 ×25 ×0 2 | قالب | 17767
267 | 31150501 | بلوک سیمانی دیواری کف پر به ابعاد 40 ×20 ×0 1 | قالب | 11900
268 | 31150504 | بلوک سیمانی دیواری کف پر به ابعاد 40 ×20 ×0 2 | قالب | 15400
269 | 31150611 | جدول بتنی پیش‌ساخته ماشینی پرسی | مترمکعب | 2894400
270 | 31150801 | لوله سیمانی معمولی نمره 0 1 | مترطول | 42390
271 | 31150802 | لوله سیمانی معمولی نمره 0 15 | مترطول | 49291
272 | 31150803 | لوله سیمانی معمولی نمره 0 2 | مترطول | 87980
273 | 31150804 | لوله سیمانی معمولی نمره 0 25 | مترطول | 116997
274 | 31150805 | لوله بتنی معمولی نمره 30 به ضخامت 6 سانتیمتر | مترطول | 249891
275 | 31150806 | لوله بتنی معمولی نمره 40 به ضخامت 6 سانتیمتر | مترطول | 337460
276 | 31150807 | لوله بتنی معمولی نمره 50 به ضخامت 6 سانتیمتر | مترطول | 487146
277 | 31150808 | لوله بتنی معمولی نمره 60 به ضخامت 8 سانتیمتر | مترطول | 569019
278 | 31150809 | لوله سیمانی به قطر داخلی 35 سانتیمتر، به ضخامت 6 سانتیمتر | مترطول | 267146
279 | 31150851 | لوله بتنی مسلح پیش‌تنیده، به قطر 400 میلیمتر | مترطول | 601684
280 | 31150852 | لوله بتنی مسلح پیش‌تنیده، به قطر 600 میلیمتر | مترطول | 1051974
281 | 31150853 | لوله بتنی مسلح پیش‌تنیده، به قطر 800 میلیمتر | مترطول | 1275120
282 | 31150901 | کفپوش بتنی | مترمربع | 300000
283 | 31150910 | کفپوش بتنی پیش ساخته پرسی زمینه سیمان سیاه و به ضخامت 4 سانتی‏متر با سطح صاف به مساحت تا 16 دسی‏متر مربع. | مترمربع | 197248
284 | 31150911 | کفپوش بتنی پیش ساخته پرسی زمینه سیمان سیاه و به ضخامت 4 سانتی‏متر به مساحت بیش از 16 دسی‏متر مربع. | مترمربع | 197248
285 | 31150915 | کفپوش بتنی پیش ساخته پرسی به ضخامت 4 سانتی متر آجدار (شیاری، پولکی و ...) | مترمربع | 232569
286 | 31150917 | کفپوش بتنی پیش ساخته پرسی به ضخامت 4 سانتی متر رنگی | مترمربع | 221000
287 | 31150920 | کفپوش بتنی پیش ساخته ویبره‏ ای زمینه سیمان سیاه و به ضخامت 4 سانتی‏متر تا مساحت 16 دسی‏متر مربع. | مترمربع | 133028
288 | 31150921 | کفپوش بتنی پیش ساخته ویبره ‏ای زمینه سیمان سیاه و به ضخامت 4 سانتی‏متر به مساحت بیش از 16 دسی‏متر مربع. | مترمربع | 133000
289 | 31150925 | کفپوش بتنی پیش ساخته ویبره‏ای به ضخامت 4 سانتی متر آجدار (شیاری، پولکی و ...) | مترمربع | 188073
290 | 31150927 | کفپوش بتنی پیش ساخته ویبره‏ای به ضخامت 4 سانتی متر رنگی | مترمربع | 174312
291 | 31151001 | بلوک سیمانی سبک به ابعاد 60 ×25 ×10 | قالب | 24750
292 | 31151002 | بلوک سیمانی سبک به ابعاد 60 ×25 ×0 15 | قالب | 37125
293 | 31151003 | بلوک سیمانی سبک به ابعاد 60 ×25 ×0 2 | قالب | 53764
294 | 31151004 | بلوک سیمانی سبک به ابعاد 60 ×25 ×0 25 | قالب | 60000
295 | 31151005 | بلوک سیمانی سبک به ابعاد 60 ×25 ×0 3 | قالب | 74250
296 | 31151201 | بلوک سیمانی تو خالی کف پر با دانه رس منبسط شده به ضخامت تا 10 سانتیمتر | قالب | 18088
297 | 31151202 | بلوک سیمانی تو خالی کف پر با دانه رس منبسط شده به ضخامت 12 تا 15 سانتیمتر | قالب | 25000
298 | 31151203 | بلوک سیمانی تو خالی کف پر با دانه رس منبسط شده به ضخامت 17 تا 20 سانتیمتر | قالب | 31900
299 | 31160107 | بتن باعیار450 کیلوسیمان | مترمکعب | 1350000
300 | 31160206 | بتن باعیار400 کیلوسیمان تولید کارگاه به وسیله بتونیر | مترمکعب | 1305000
301 | 31160401 | تهیه مصالح و اجرای پایه مدفون برای تامین پایه حسگر شتاب | عدد | 8040000
302 | 31170101 | آسفالت قشر رویه ( توپکا) با سنگ شکسته از مصالح رودخانه ای با دانه بندی صفر تا 12/5 میلیمتر | تن | 3800000
303 | 31170102 | آسفالت قشر رویه (توپکا) با سنگ شکسته از مصالح رودخانه ای با دانه بندی صفر تا 19 میلیمتر | تن | 3600000
304 | 31170201 | آسفالت قشر آستر (بیندر) با سنگ شکسته از مصالح رودخانه ای با دانه بندی صفر تا 19 میلیمتر | تن | 3500000
305 | 31170202 | آسفالت قشر آستر (بیندر) با سنگ شکسته از مصالح رودخانه ای با دانه بندی صفر تا 25 میلیمتر | تن | 3300000
306 | 31170301 | آسفالت قشر اساس (بلاک بیس) با سنگ شکسته از مصالح رودخانه ای با دانه بندی صفر تا 25 میلیمتر | تن | 3200000
307 | 31170302 | آسفالت قشر اساس (بلاک بیس) با سنگ شکسته از مصالح رودخانه ای با دانه بندی صفر تا 37/5 میلیمتر | تن | 3100000
308 | 31170401 | آسفالت نرم پشت بامی (ماسه آسفالت) | تن | 3300000
309 | 31180201 | موزاییک ایرانی اجدار برای فرش محوطه به ابعاد 30×30 | مترمربع | 170000
310 | 31180405 | موزاییک فرنگی باخرده سنگ مرمر یامرمریت نمره 5 وبالاتر به ابعاد 30×30 | مترمربع | 100000
311 | 31180610 | موزاییک ماشینی دولایه با سطح صاف با زمینه سیمان سیاه 30*30 یا 40*40 سانتی‏متر | مترمربع | 184098
312 | 31180611 | موزاییک ماشینی دولایه با سطح آجدار با زمینه سیمان سیاه 30*30 یا 40*40 سانتی‏متر | مترمربع | 196942
313 | 31180615 | موزاییک ماشینی دولایه با زمینه رنگی 30*30 یا 40*40 سانتی‏متر | مترمربع | 204587
314 | 31180620 | موزاییک ماشینی دو لایه با سطح صاف با زمینه سیمان سیاه 30*30 یا 40*40 سانتی متر با خرده سنگ‏های قطر بیشتر از 20 میلیمتر | مترمربع | 193272
315 | 31180630 | موزاییک ماشینی تک لایه با سطح صاف با زمینه سیمان سیاه 30*30 یا 40*40 سانتی‏متر | مترمربع | 228746
316 | 31180631 | موزاییک ماشینی تک لایه با سطح آجدار با زمینه سیمان سیاه 30*30 یا 40*40 سانتی‏متر. | مترمربع | 228746
317 | 31180641 | موزاییک 20×20 سانتی‌متر طرح و رنگ آجر | مترمربع | 200000
318 | 31180701 | موزاییک سیمانی پرسی یا ویبره ‏ای سطح صاف با زمینه سیمان سیاه به ابعاد 30*30 یا 40*40 سانتی‏متر. | مترمربع | 87156
319 | 31180702 | موزاییک سیمانی پرسی یا ویبره ‏ای سطح آجدار با زمینه سیمان سیاه به ابعاد 30*30 یا 40*40 سانتی‏متر. | مترمربع | 87156
320 | 31180710 | موزاییک شسته پرسی کارخانه‏ ای با زمینه سیمان سیاه با ابعاد 30*30 یا 40*40 یا 30*60 سانتی‏متر | مترمربع | 211009
321 | 31180715 | موزاییک شسته ویبره ‏ای کارخانه ‏ای با زمینه سیمان سیاه با ابعاد 30*30 یا 40*40 یا 30*60سانتی‏متر | مترمربع | 172018
322 | 31180720 | موزاییک شسته ویبره ‏ای کارخانه‏ ای با زمینه رنگی با ابعاد 30*30 یا 40*40 یا 30*60 سانتی‏متر | مترمربع | 198394
323 | 31190121 | کاشی سرامیکی درجه 1 به مساحت تا 16 دسی‏متر مربع با جذب آب بیش از 10 درصد برای سطوح قائم. | مترمربع | 249155.9
324 | 31190122 | کاشی سرامیکی درجه 1 با جذب آب بیش از 10 درصد به مساحت بیش از 16 تا 25 دسی‏متر مربع برای سطوح قائم. | مترمربع | 255137.6
325 | 31190123 | کاشی سرامیکی درجه 1 با جذب آب بیش از 10 درصد به مساحت بلیش از 25 تا 36 دسی‏متر مربع برای سطوح قائم | مترمربع | 367116.5
326 | 31190124 | کاشی‏سرامیکی درجه 1 با جذب آب بیش از 10 درصد با سطح بیش از 36 تا 49 دسیمتر مربع برای سطوح قائم | مترمربع | 367116.5
327 | 31190125 | کاشی سرامیکی درجه 1 به مساحت بیش از 49 تا 64 دسی‏متر مربع برای سطوح قائم | مترمربع | 416743.1
328 | 31190126 | کاشی سرامیکی درجه 1 به مساحت بیش از 64 تا 72 دسی‏متر مربع برای سطوح قائم | مترمربع | 471824.7
329 | 31190331 | کاشی سرامیکی درجه 1 با جذب آب 3 تا 6 درصد به مساحت تا 16 دسی‏‌متر مربع برای سطوح افقی. | مترمربع | 259560.5
330 | 31190332 | کاشی سرامیکی درجه 1 با جذب آب 3 تا 6 درصد به مساحت بیش از 16 تا 25 دسی‌‏متر مربع برای سطوح افقی | مترمربع | 247537.6
331 | 31190333 | کاشی سرامیکی درجه 1 با جذب آب 3 تا 6 درصد به مساحت بیش از 25 تا 36 دسی‏‌متر مربع برای سطوح افقی | مترمربع | 270907.3
332 | 31190334 | کاشی سرامیکی درجه 1 با جذب آب 3 تا 6 درصد به مساحت بیش از 36 تا 49 دسی‏‌متر مربع برای سطوح افقی | مترمربع | 270907.3
333 | 31190335 | کاشی سرامیکی درجه 1 به مساحت بیش از 49 تا 64 دسی‏‌متر مربع برای سطوح افقی | مترمربع | 387099
334 | 31190336 | کاشی سرامیکی درجه 1 به مساحت بیش از 64 تا 72 دسی‏‌متر مربع برای سطوح افقی | مترمربع | 471824.7
335 | 31190341 | کاشی خومه 20×20 | مترمربع | 380000
336 | 31190342 | کاشی سفال لعابدار | مترمربع | 775000
337 | 31190343 | کاشی 5×5 با لعاب قلع و سرب | قالب | 4000
338 | 31190402 | سرامیک ضد اسید - درجه یک لعاب دار | مترمربع | 380000
339 | 31190501 | کاشی سرامیکی گروهی استخری درجه 1 به مساحت هر قطعه تا 0.1 دسی‏متر مربع | مترمربع | 623853.2
340 | 31190502 | کاشی سرامیکی گروهی استخری درجه 1 به مساحت هر قطعه بیش از 0.1 تا 1 دسی‏متر مربع | مترمربع | 325688
341 | 31190503 | کاشی سرامیکی گروهی استخری درجه 1 به مساحت هر قطعه تا 0.1 دسی‏متر مربع با قطعات تشکیل دهنده هر ورق سرامیک با رنگ‏‌های مختلف باهم ترکیب شده | مترمربع | 775229.3
342 | 31190504 | کاشی سرامیکی گروهی استخری درجه 1 به مساحت هر قطعه تا 0.1 دسی‏متر مربع با رنگ‌‏های سرمه‌‏ای، قرمز یا نقره‌‏ای براق. | مترمربع | 853211
343 | 31200101 | قیر70 - 60 | کیلوگرم | 30200
344 | 31200105 | قیر رده عملکردی pg 64-22 | کیلوگرم | 30200
345 | 31200106 | قیر خالص | کیلوگرم | 30200
346 | 31200401 | قیر 15 - 9 | کیلوگرم | 30200
347 | 31200501 | قیرام سی 2 | کیلوگرم | 36200
348 | 31200504 | قیر ام سی 25 | کیلوگرم | 36200
349 | 31200508 | امولسیون قیر دیر شکن | کیلوگرم | 32300
350 | 31200510 | مواد جوان کننده قیر | کیلوگرم | 200000
351 | 31200511 | فیبر سلولزی | کیلوگرم | 220000
352 | 31200520 | قیر امولسیون کاتیونیک CSS با قیر باقیمانده 57 درصد آزمایش تقطیر | کیلوگرم | 32300
353 | 31200521 | قیر امولسیون کاتیونیک CRS با قیر باقیمانده 60 درصد آزمایش تقطیر | کیلوگرم | 27534
354 | 31200522 | قیر امولسیون کاتیونیک CMS با قیر باقیمانده 65 درصد آزمایش تقطیر | کیلوگرم | 35367
355 | 31200523 | قیر امولسیون آنیونیک SS با قیر باقیمانده 57 درصد آزمایش تقطیر | کیلوگرم | 28005
356 | 31200524 | قیر امولسیون آنیونیک RS با قیر باقیمانده 55 درصد آزمایش تقطیر | کیلوگرم | 21136
357 | 31200525 | قیر امولسیون آنیونیک MS با قیر باقیمانده 55 درصد آزمایش تقطیر | کیلوگرم | 25984
358 | 31200601 | بیتو پلاستیک | کیلوگرم | 107985
359 | 31200701 | امولسی فایر CQS | کیلوگرم | 750000
360 | 31200702 | لاتکس SBR کاتیونیک با غلظت 65 درصد با حمل تا محل پلنت | کیلوگرم | 510000
361 | 31200703 | اسید با حمل تا محل پلنت | کیلوگرم | 50000
362 | 31200704 | امولسی فایر CSS | کیلوگرم | 750000
363 | 31200801 | آسفالت سرد کیسه‌ای (بسته بندی شده) | کیلوگرم | 6000
364 | 31210101 | گونی چتایی 7 ×0 4 | مترمربع | 52800
365 | 31210103 | گونی چتایی 10 ×0 4 | مترمربع | 77334
366 | 31210104 | گونی چتایی 11 ×0 45 | مترمربع | 91834
367 | 31220301 | عایق رطوبتی پیش ساخته درجه 1 به ضخامت 3 میلیمتر | مترمربع | 150000
368 | 31220302 | عایق رطوبتی پیش ساخته درجه 1 به ضخامت 4 میلیمتر | مترمربع | 160000
369 | 31220401 | امولسیون قشراسترعایق پیش ساخته | کیلوگرم | 21944
370 | 31220402 | امولسیون قشررویه محافظعایق پیش ساخته | کیلوگرم | 25688
371 | 31220405 | قیر امولسیون عایق رطوبتی | کیلوگرم | 64220
372 | 31220410 | پرایمر قیر امولسیون | کیلوگرم | 29358
373 | 31220415 | پرایمر قیر محلول | کیلوگرم | 38532
374 | 31220501 | قیر پلیمری اصلاح شده | کیلوگرم | 54000
375 | 31220510 | مواد جامد پلیمری اصلاح کننده قیر(SBS) | کیلوگرم | 522936
376 | 31220605 | عایق رطوبتی ‌‌‌پیش‌ساخته درجه یک متشکل از قیر پلاستیکی، الیاف پلی‌استر نوع ترموباند به ضخامت 3 میلی‏متر | مترمربع | 151376
377 | 31220606 | عایق ‌‌‌پیش‌ساخته درجه یک متشکل از قیر پلاستیکی، الیاف پلی‌استر نوع ترموباند به ضخامت 4 میلی‏متر | مترمربع | 165138
378 | 31220607 | عایق رطوبتی ‌‌‌پیش‌ساخته درجه یک متشکل از قیر الاستیکی، الیاف پلی‌استر نوع ترموباند به ضخامت 4 میلی‏متر | مترمربع | 422018
379 | 31220608 | عایق پیش ساخته درجه یک متشکل از قیر پلاستیکی، الیاف پلی استر نوع نبافته و تیشو به ضخامت 4 میلی‌متر | مترمربع | 155963
380 | 31220610 | عایق پیش ساخته رطوبتی فویل دار متشکل از پلی استر و تیشو به ضخامت 4 میلی‏متر با قیرپلاستیکی | مترمربع | 160550
381 | 31220701 | عایق رطوبتی ‌‌‌پیش‌ساخته درجه یک متشکل از قیر اکسیده، الیاف پلی‌استر نوع ترموباند به ضخامت 4 میلی‏متر | مترمربع | 137615
382 | 31220705 | عایق رطوبتی ‌‌‌پیش‌ساخته درجه یک متشکل از قیر پلاستیکی، الیاف پلی‌استر نوع اسپان باند | مترمربع | 174312
383 | 31230101 | الکترود معمولی | کیلوگرم | 82153
384 | 31230202 | الکترود 6010 ایرانی به قطر 5 4 میلیمتر | کیلوگرم | 144231
385 | 31230501 | الکترودبرنز | کیلوگرم | 825968
386 | 31230601 | الکترودمس | کیلوگرم | 821620.8
387 | 31230701 | سیم جوش نقره مسوار | کیلوگرم | 75088
388 | 31230801 | پودرمخصوص جوشکاری مسی تنه جوش | کیلوگرم | 75088
389 | 31230901 | مفتول مخصوص جوشکاری آلومینیوم | کیلوگرم | 77064
390 | 31240101 | انواع تیرآهن | کیلوگرم | 40356
391 | 31240201 | تیراهن بال پهن | کیلوگرم | 84250
392 | 31240301 | انواع ناودانی | کیلوگرم | 43500
393 | 31240401 | انواع نبشی | کیلوگرم | 43500
394 | 31240501 | سپری | کیلوگرم | 43500
395 | 31240601 | قوطی | کیلوگرم | 48940
396 | 31240701 | تسمه تخت (بریده شده) | کیلوگرم | 43700
397 | 31240801 | لوله غلاف (کیسینگ) | کیلوگرم | 45800
398 | 31240901 | سپرفلزی | کیلوگرم | 43500
399 | 31241001 | کلاپه | عدد | 469000
400 | 31250101 | میلگرد ساده نمره 10 و کمتر | کیلوگرم | 42300
401 | 31250102 | میلگرد ساده نمره 12 تا 18 | کیلوگرم | 48400
402 | 31250103 | میلگرد ساده نمره 20 به بالا | کیلوگرم | 48400
403 | 31250201 | میلگرد آجدار AII نمره 10 و کمتر | کیلوگرم | 38650
404 | 31250202 | میلگرد آجدار AII نمره 12 تا 18 | کیلوگرم | 37250
405 | 31250203 | میلگرد اجدار AII نمره 20 به بالا | کیلوگرم | 37150
406 | 31250204 | میلگرد اجدار AIII نمره 10 و کمتر | کیلوگرم | 39033
407 | 31250205 | میلگرد اجدار AIII نمره 12 تا 18 | کیلوگرم | 37663
408 | 31250206 | میلگرد اجدار AIII نمره 20 به بالا | کیلوگرم | 37555
409 | 31250242 | میلگرد آجدار AIV نمره 14 تا 18 | کیلوگرم | 38000
410 | 31250244 | میلگرد آجدار AIV نمره 20 به بالا | کیلوگرم | 38000
411 | 31250301 | شبکه جوشی مش فولادی با میلگرد ساده | کیلوگرم | 63781.8
412 | 31250302 | شبکه جوشی مش فولادی با میلگرد آجدار | کیلوگرم | 58301.8
413 | 31250401 | مفتول سیاه | کیلوگرم | 50000
414 | 31250501 | میلگرد ساده از فولاد ST45 تا ST90 | کیلوگرم | 81650
415 | 31250502 | میلگرد ST160 به قطر 7 میلیمتر | کیلوگرم | 42300
416 | 31250601 | قفس فولادی مخصوص قالب های کروی یا بیضوی | کیلوگرم | 73358
417 | 31260101 | ورق سیاه به ضخامت 3 میلیمتر و کمتر | کیلوگرم | 45160
418 | 31260102 | ورق سیاه به ضخامت بیش از 3 میلیمتر | کیلوگرم | 42261
419 | 31260111 | ورق فولادی از جنس فولاد st52 | کیلوگرم | 55500
420 | 31260121 | ورق فولادی از جنس فولاد ck45 | کیلوگرم | 88000
421 | 31260301 | ورق آجدار | کیلوگرم | 51250
422 | 31260501 | ورق مس | کیلوگرم | 576000
423 | 31260601 | ورق برنز | کیلوگرم | 451820
424 | 31270101 | پروفیل و قوطی معمولی | کیلوگرم | 48675
425 | 31270201 | پروفیل زهوار و قوطی ریز سبک | کیلوگرم | 49328
426 | 31270301 | پروفیل زد و چهار چوب و ریلی | کیلوگرم | 49328
427 | 31270401 | پروفیل برنزی | کیلوگرم | 348631
428 | 31280101 | ورق گالوانیزه صاف | کیلوگرم | 75660
429 | 31280102 | ورق گالوانیزه برای کانالهای هوا | کیلوگرم | 75660
430 | 31280111 | ورق گالوانیزه به ضخامت 0/9 میلیمتر از نوع st52 | کیلوگرم | 75660
431 | 31280201 | ورق گالوانیزه کرکره ای | کیلوگرم | 76000
432 | 31280301 | ورق گالوانیزه باموج ذوزنقه | کیلوگرم | 76000
433 | 31280401 | ورق گالوانیزه رنگی | کیلوگرم | 84000
434 | 31280601 | مفتول گالوانیزه | کیلوگرم | 73000
435 | 31280602 | سیم گالوانیزه نمره 4 | کیلوگرم | 78000
436 | 31280603 | مفتول گالوانیزه به قطر 3 میلیمتر | کیلوگرم | 70000
437 | 31280610 | کلیپس گالوانیره اسکوپ سرامیک | عدد | 2750
438 | 31280615 | قطعه اتصال (کلیپس) اتصال کاشی‏‌های سرامیکی به صورت خشک نمایان | عدد | 15596.3
439 | 31280701 | پروفیل فولادی گالوانیزه از نوع F47 | کیلوگرم | 90000
440 | 31280702 | پروفیل فولادی گالوانیزه از نوع L25 | کیلوگرم | 93000
441 | 31280703 | پروفیل فولادی گالوانیزه از نوع U36 | کیلوگرم | 90000
442 | 31280704 | پروفیل فولادی گالوانیزه از نوع C70 | کیلوگرم | 100000
443 | 31280705 | پروفیل فولادی گالوانیزه از نوع U70 | کیلوگرم | 91000
444 | 31280706 | اتصال سقفی پروفیل به پروفیل HT90 | عدد | 3000
445 | 31280707 | اتصال مستقیم CT205 | عدد | 3000
446 | 31280708 | بست اتصال کامل F47 | عدد | 3800
447 | 31280709 | بست اتصال طولی F47 | عدد | 3700
448 | 31280710 | پروفیل فولادی گالوانیزه از نوع T3600 و T600 | کیلوگرم | 140000
449 | 31280711 | پروفیل فولادی گالوانیزه از نوع T1200 | کیلوگرم | 160000
450 | 31280712 | پروفیل فولادی گالوانیزه از نوع L24 | کیلوگرم | 80000
451 | 31280713 | بست اتصال دوبل فلزی | عدد | 10000
452 | 31290101 | پوشش درز انبساط شانه‌ای فولادی دندانه‌دارخارجی با میزان جا به جایی 25 میلیمتر با ورقه لاستیکی آب‌بندی و پیچ و مهره | مترطول | 1846618
453 | 31290202 | گاردریل (جان پناه ایمنی فلزی) از ورق گالوانیزه ساخت داخل | کیلوگرم | 80000
454 | 31290302 | کلاهک داول | عدد | 18138
455 | 31290401 | پله چدنی حوضچه‌ها و منهول‌ها | کیلوگرم | 52800
456 | 31290411 | پله فولادی با روکش پلی پروپیلن | عدد | 136921
457 | 31290501 | دریچه چدنی حوضچه‌ها و منهول‌ها | کیلوگرم | 52800
458 | 31290601 | درپوش مخصوص کارهای حفاری | کیلوگرم | 55885
459 | 31290701 | لگنچه و درپوش چدنی | کیلوگرم | 55885
460 | 31290801 | سیم خاردار 2/5 × 2 | کیلوگرم | 70000
461 | 31290901 | تور سیمی مرغی چشمه سه چهارم با مفتول نمره 22 | مترمربع | 20000
462 | 31290902 | تورسیمی حصاری با مفتول گالوانیزه | کیلوگرم | 70000
463 | 31290904 | توری پشه گیر گالوانیزه | مترمربع | 73002
464 | 31290905 | توری ریز بافت گالوانیزه نمره 3 | مترمربع | 83431
465 | 31290906 | توری گالوانیزه گابیون | کیلوگرم | 70000
466 | 31290907 | توری پرسی شبکه پرسی پیش ساخته | کیلوگرم | 56357
467 | 31290908 | سیم کلافی برای بستن سیم خاردار | کیلوگرم | 57043
468 | 31290909 | سیم | مترطول | 270
469 | 31291001 | رابیتس گالوانیزه | مترمربع | 75000
470 | 31291003 | رابیتس 2×1 | برگ | 119928
471 | 31291102 | درفلزی لوله بخاری به قطر10 سانتیمتر | عدد | 14994
472 | 31291103 | درفلزی لوله بخاری به قطر15 سانتیمتر | عدد | 14994
473 | 31291201 | ریل در کشویی آهنی | کیلوگرم | 49477
474 | 31291202 | قرقره در کشویی آهنی | کیلوگرم | 136939
475 | 31291301 | نوار آب بند از نوع مسی | کیلوگرم | 327605
476 | 31300111 | سیم بکسل نمره 6 | مترطول | 32640
477 | 31310101 | پروفیل الومینیومی کشویی کرونت | کیلوگرم | 214900
478 | 31310201 | پروفیل آلومینیومی کشویی استی یک جداره یا دو جداره | کیلوگرم | 214900
479 | 31310301 | قوطی آلومینیومی یک جداره یا دو جداره | کیلوگرم | 214900
480 | 31310401 | پروفیل ریزنمره الومینیومی | کیلوگرم | 214900
481 | 31310601 | ورق الومینیومی ساده | کیلوگرم | 250000
482 | 31310602 | ورق الومینیومی موجدارذوزنقه ای | کیلوگرم | 255000
483 | 31310605 | ورق الومینیومی موجدار ذوزنقه‌ای دو رو رنگ شده | کیلوگرم | 260000
484 | 31310610 | روکش آلومینیوم مسلح عایق حرارتی | مترمربع | 73394
485 | 31310611 | روکش آلومینیوم ساده عایق حرارتی | مترمربع | 24771
486 | 31310615 | روکش آلومینیوم مسلح و آستری کاغذ کرافت عایق حرارتی | مترمربع | 28440
487 | 31310616 | روکش آلومینیوم ساده و آستری کاغذ کرافت عایق حرارتی | مترمربع | 21101
488 | 31310701 | ورق نمای الومینیومی فاساد | کیلوگرم | 280500
489 | 31310901 | نبشی وناودانی الومینیومی | کیلوگرم | 188735
490 | 31311001 | دروپنجره الومینیومی | کیلوگرم | 242621
491 | 31311101 | درپوش الومینیومی لوله های بخاری به قطر10 سانتیمتر | عدد | 43347
492 | 31311102 | درپوش الومینیومی لوله های بخاری به قطر15 سانتیمتر | عدد | 49001
493 | 31311201 | توری پشه گیرالومینیومی | مترمربع | 113080
494 | 31311301 | میخ پرج وپیچ الومینیومی | عدد | 942
495 | 31311401 | تسمه آلومینیومی | کیلوگرم | 183445
496 | 31320101 | ورق شش ونیم موج ازبست سیمان به ضخامت 6 میلیمتر | کیلوگرم | 6150
497 | 31320501 | ورق صاف ازبست سیمان به ضخامتهای 10 8 6 و12 میلیمتر | کیلوگرم | 8200
498 | 31320901 | خمیر موردمصرف درنصب صفحات ازبست سیمان | کیلوگرم | 7200
499 | 31330101 | تراورس خارجی | مترمکعب | 28000000
500 | 31330201 | تخته نرادخارجی | مترمکعب | 26000000
501 | 31330301 | تراورس ایرانی | مترمکعب | 15200000
502 | 31330401 | تخته والوارایرانی | مترمکعب | 12000000
503 | 31330402 | تخته توفال به ضخامت 2/5 سانتیمتر | مترمکعب | 928710.4
504 | 31330501 | چوب گردسفیدخشک | کیلوگرم | 16000
505 | 31330502 | شمع چوبی به طول سه متر و قطر حدود 10 سانتیمتر | عدد | 200000
506 | 31330503 | چوب گرد | مترمکعب | 1127960
507 | 31330505 | چوب گرد به قطر 15سانتیمتر | مترمکعب | 750752
508 | 31330506 | چوب گرد پایه | مترمکعب | 845969.6
509 | 31330508 | چوب ستون | مترمکعب | 528731
510 | 31330509 | چوب زهوار | مترطول | 966.4
511 | 31330510 | چوب تیر | مترمربع | 12185.6
512 | 31330511 | خرک | مترمربع | 6827.2
513 | 31330512 | چوب گرد کوتاه | مترمکعب | 642534.2
514 | 31330516 | چوب جنگلی توت | مترمکعب | 14000000
515 | 31330517 | چوب صندل | مترمکعب | 20000000
516 | 31330518 | چوب قرمز | مترمکعب | 19000000
517 | 31330519 | چوب لی | مترمکعب | 400000
518 | 31330520 | نی مرغوب مردابی به قطر متوسط 2 سانتی متر | مترمربع | 150000
519 | 31330521 | کلوش | مترمربع | 400000
520 | 31330522 | چوب گرده صنوبر | مترمکعب | 8000000
521 | 31330523 | لت | عدد | 75000
522 | 31330524 | چوب سپیدار | مترمکعب | 5000000
523 | 31330525 | حصیر | مترمربع | 60000
524 | 31330601 | چوب چهارتراش خارجی | مترمکعب | 13196066
525 | 31330602 | چهارتراش | عدد | 10071
526 | 31330702 | پایه چوبی جنگلی چهار تراش (قیم) | عدد | 21148.8
527 | 31330703 | پایه چوبی چهار تراش (قیم) | مترمکعب | 1168243.2
528 | 31330705 | پایه چوبی دو تراش (قیم) | عدد | 19939.2
529 | 31330707 | پایه چوبی نازک | عدد | 523.2
530 | 31330708 | پایه چوبی | عدد | 5760
531 | 31330709 | سر شاخه‌های درختی | مترمکعب | 318244.8
532 | 31330710 | تنه درخت | مترمکعب | 420969.6
533 | 31330711 | تیرک به قطر 10 سانتیمتر و ارتفاع 2/5 متر | کیلوگرم | 7976
534 | 31330712 | تیرک به قطر 8 سانتیمتر و ارتفاع 2/15 متر | کیلوگرم | 7976.2
535 | 31330713 | تیرک به قطر 10 سانتیمتر و ارتفاع 3 متر | کیلوگرم | 7976.2
536 | 31330715 | تیرک جوبی | عدد | 21268.8
537 | 31330716 | پایه چوبی گرد | مترمکعب | 852012.6
538 | 31330717 | چوب چهارتراش ایرانی 5×5 | مترمکعب | 2505918.4
539 | 31340102 | تخته فیبربه ضخامت 3 میلیمتر | مترمکعب | 21367300
540 | 31340201 | نئوپان به ضخامت 4 میلیمتر | مترمکعب | 8719202.2
541 | 31340214 | نئوپان به ضخامت 18 میلیمتر | مترمکعب | 10030000
542 | 31340216 | نئوپان به ضخامت 20 میلیمتر | مترمکعب | 11730000
543 | 31340403 | سه لایی 6 3 میلیمتری ایرانی راش ملچ صنوبر ممرزوسایرگونه ها | مترمکعب | 67200000
544 | 31340501 | شبکه عرض 70 لانه زنبوری داخل درهای چوبی | عدد | 37684.8
545 | 31340502 | شبکه عرض 80 لانه زنبوری داخل درهای چوبی | عدد | 38230.4
546 | 31340503 | شبکه عرض 90 لانه زنبوری داخل درهای چوبی | عدد | 41416
547 | 31340801 | ورق MDF | مترمکعب | 29000000
548 | 31340901 | پروفیل MDF به ضخامت 1.5 سانتیمتر | مترمربع | 536512
549 | 31350101 | درچوبی | مترمربع | 511578.1
550 | 31350201 | چهارچوب چوبی | مترطول | 231334.4
551 | 31350301 | لمبه چوبی | مترمربع | 176998.8
552 | 31350401 | قاب چوبی دورکانال هوا | مترطول | 12163.2
553 | 31380101 | کفپوش پلاستیکی از نوع وینیل به ضخامت 1/5 میلیمتر به صورت رول | مترمربع | 380000
554 | 31380102 | کفپوش پلاستیکی ازنوع وینیل به ضخامت 2 میلیمتربه صورت رول | مترمربع | 418950
555 | 31380111 | کفپوش پلاستیکی از نوع وینیل به صورت رول با طرح پولکی و به ضخامت 2 میلیمتر | مترمربع | 392700
556 | 31380112 | کفپوش پلاستیکی از نوع وینیل به صورت رول با طرح پولکی و به ضخامت 2/5 میلیمتر | مترمربع | 410550
557 | 31380113 | کفپوش پلاستیکی از نوع وینیل به صورت رول با طرح پولکی و به ضخامت 3 میلیمتر | مترمربع | 518700
558 | 31380120 | کفپوش پی وی سی زیر فوم‌دار به ضخامت 4 تا 5 میلیمتر | مترمربع | 1080000
559 | 31380121 | کفپوش پی وی سی زیر فوم دار به ضخامت بیش از 5 تا 6 میلیمتر | مترمربع | 1350000
560 | 31380122 | کفپوش پی وی سی زیر فوم‌دار به ضخامت بیش از 6 تا 7 میلیمتر | مترمربع | 1653000
561 | 31380201 | قرنیزپلاستیکی | مترطول | 38988
562 | 31380302 | دیوارپوش های پی وی سی | مترمربع | 361000
563 | 31380303 | تایل های پی وی سی سقفی | مترمربع | 289000
564 | 31380401 | نبشی دیوارپوش پلاستیکی ازنوع پی وی سی | مترطول | 15732
565 | 31380501 | لبه دیوارپوش پلاستیکی ازنوع پی وی سی | مترطول | 12671
566 | 31380611 | دریچه آدم‌رو از جنس کوپلیمر به قطر 60 سانتی‌متر | عدد | 1600000
567 | 31380612 | دریچه آدم‌رو از جنس کوپلیمر به قطر 80 سانتی‌متر | عدد | 4500000
568 | 31380613 | دریچه انشعاب از جنس کوپلیمر به قطر 23 سانتی‌متر | عدد | 280000
569 | 31380614 | دریچه انشعاب از جنس کوپلیمر به قطر 23 سانتی‌متر - ترافیکی | عدد | 5700000
570 | 31380615 | دریچه آبگیر از جنس کوپلیمر | عدد | 3500000
571 | 31380618 | دریچه آدم‌رو از جنس کوپلیمر به قطر 60 سانتی‌متر - سوپاپ دار | عدد | 1700000
572 | 31380620 | دریچه از جنس کامپوزیت با کلاف مربوط به مساحت 0/25 تا 0/4 مترمربع | عدد | 1750000
573 | 31380711 | چمن مصنوعی فوتبال به ارتفاع 50 میلیمتر تک رشته | مترمربع | 880000
574 | 31380712 | چمن مصنوعی فوتبال به ارتفاع 50 میلیمتر چند رشته | مترمربع | 832000
575 | 31380801 | کفپوش لاستیکی به صورت تایل به ابعاد33 ×33 وضخامت 5/1 میلیمتر | مترمربع | 514080
576 | 31380901 | کفپوش لاستیکی اجدار به ضخامت 2/5 میلیمتر به صورت رول | مترمربع | 450000
577 | 31381011 | کفپوش پلاستیکی از نوع وینیل به صورت تایلبه ابعاد مختلف با طرح پولکی و به ضخامت 2 میلیمتر | مترمربع | 450000
578 | 31381013 | کفپوش پلاستیکی از نوع وینیل به صورت تایلبه ابعاد مختلف با طرح پولکی و به ضخامت 3 میلیمتر | مترمربع | 552501
579 | 31381201 | کفپوش لاستیکی اجدار به ضخامت 3 میلیمتربه صورت رول | مترمربع | 538650
580 | 31381202 | کفپوش لاستیکی اجدار به ضخامت 4 میلیمتربه صورت رول | مترمربع | 598500
581 | 31381301 | کفپوش پلاستیکی ازنوع وینیل به ابعاد 25 × 25 سانتیمتر به ضخامت 1/7 میلیمتر به صورت تایل | مترمربع | 369360
582 | 31381302 | کفپوش پلاستیکی ازنوع وینیل به ابعاد50 ×50 سانتیمتربه ضخامت 7/1 میلیمتربه صورت تایل | مترمربع | 430920
583 | 31381303 | کفپوش پلاستیکی ازنوع وینیل به ابعاد25 ×25 سانتیمتربه ضخامت 2 میلیمتربه صورت تایل | مترمربع | 450000
584 | 31381405 | قالب قابلمه ای با ارتفاع تا 30 سانتیمتر از جنس پلیمر | مترمربع | 2146789
585 | 31381406 | قالب قابلمه ای تا ارتفاع 45 سانتیمتر از جنس پلیمر | مترمربع | 2082569
586 | 31381407 | قالب قابلمه ای تا ارتفاع 60 سانتیمتر از جنس پلیمر | مترمربع | 2201835
587 | 31381415 | قالب مکعبی ماندگار از جنس پلیمر | مترمربع | 402248
588 | 31381420 | قالب ماندگار کروی یا بیضوی از جنس پلیمر به همراه قفس فولادی | مترمربع | 644641
589 | 31390101 | نوار اب بند ازنوع پی وی سی به عرض 15 سانتیمتر | مترطول | 98615
590 | 31390102 | نواراب بند ازنوع پی وی سی به عرض 20 سانتیمتر | مترطول | 133436
591 | 31390103 | نوار آب بند از نوع پلاستیک به عرض22 سانتیمتر خارجی | مترطول | 219179
592 | 31390201 | نواراب بند ازنوع لاستیک به عرض 15 سانتیمتر | مترطول | 132192
593 | 31390202 | نواراب بند ازنوع لاستیک به عرض 20 سانتیمتر | مترطول | 153000
594 | 31390203 | نوار آب بند از نوع لاستیک به عرض22 سانتیمتر خارجی | مترطول | 271490
595 | 31390204 | نوار عایق پشت چسب‌دار 50×4 | مترطول | 6800
596 | 31390301 | ورق بدون موج پلی استایرن به ضخامت حدود 3 میلیمتر | مترمربع | 20160
597 | 31390302 | ورق بدون موج آکریلیک به‌ضخامت حدود 3 میلیمتر | مترمربع | 898800
598 | 31390401 | ورق موجدار پی وی سی به ضخامت حدود 2 میلیمتر | مترمربع | 174523
599 | 31390501 | ورق فایبرگلاس ساده به ضخامت 1 تا 1.5 میلیمتر | مترمربع | 262037
600 | 31390502 | ورق فایبرگلاس موج دار به ضخامت 1 تا 1.5 میلیمتر | مترمربع | 262037
601 | 31390513 | ورق فایبرگلاس موج دار به ضخامت 0/9 میلیمتر | مترمربع | 174670
602 | 31390520 | مش فایبرگلاس 75 گرمی | مترمربع | 45872
603 | 31390701 | انواع نوار پلاستیکی دور شیشه | کیلوگرم | 150000
604 | 31390801 | لاستیک درز گیر درب و پنجره آلومینیومی | کیلوگرم | 200000
605 | 31390802 | لاستیک EPDM برای دور پنجره | کیلوگرم | 157410
606 | 31390901 | طناب لاستیکی برای پرکردن درزهای بتنی | دسیمتر مکعب | 146916
607 | 31390902 | طناب پلاستیکی | کیلوگرم | 37400
608 | 31390903 | طناب بافته شده با ساقه برنج (ویریس) | مترطول | 20000
609 | 31391201 | نایلون فیلم پلی اتیلن برای زیرو اطراف بتن | کیلوگرم | 43502
610 | 31391202 | کیسه نایلون | عدد | 4000
611 | 31391203 | نایلون ضخیم کل خانه‌ای | کیلوگرم | 120000
612 | 31391301 | نئوپرین خارجی | دسیمتر مکعب | 699405
613 | 31391302 | نئوپرین ایرانی | دسیمتر مکعب | 699405
614 | 31391401 | پلاستوفوم (یونولیت) با وزن مخصوص 20 کیلوگرم در متر مکعب | مترمکعب | 2300000
615 | 31391421 | عایق پلیاستایرن نسوز سینوسی به ضخامت 4 سانتیمتر با وزن مخصوص 20 کیلوگرم با احتساب 8 درصد افت | مترمکعب | 2700000
616 | 31391423 | عایق پلیاستایرن نسوز به ضخامت 10 سانتیمتر با وزن مخصوص 30 کیلوگرم | مترمکعب | 3200000
617 | 31391430 | ورق پلی استایرن (پلاستوفوم)به ضخامت 1سانتی متر و چگالی 12 کیلوگرم بر مترمکعب | مترمربع | 19725
618 | 31391431 | ورق پلی استایرن (پلاستوفوم) | کیلوگرم | 165138
619 | 31391435 | عایق حرارتی پلی استایرن منبسط شده به ضخامت 15 میلی متر و وزن مخصوص 15کیلوگرم بر مترمکعب | مترمربع | 44587
620 | 31391436 | عایق حرارتی پلی استایرن منبسط شده | کیلوگرم | 198165
621 | 31391501 | واشرلاستیکی | کیلوگرم | 44674
622 | 31391601 | نوارشبرنگ | مترمربع | 496386
623 | 31391701 | ایرولاستیک | دسیمتر مکعب | 208481
624 | 31391801 | بالشتکهای تکیه‌گاهی از جنس کائوچو به‌ابعاد تقریبی 2×8/5×10 سانتیمتر | عدد | 39710
625 | 31391901 | فوم پلییورتان دارای سلول باز به‌مقطع 40×40 میلیمتر | مترطول | 11167
626 | 31391910 | عایق حرارتی پلی یورتان به صورت پانل | کیلوگرم | 403670
627 | 31391915 | عایق حرارتی پلی یورتان به صورت پانل به ضخامت 15 میلی متر و دانسیته 30کیلوگرم بر مترمکعب | مترمربع | 192661
628 | 31392201 | پروفیل UPVC | کیلوگرم | 150000
629 | 31392301 | نوار PVC به عرض 20 میلیمتر برای لبه MDF | مترطول | 17869
630 | 31392501 | اینتر تیوپ (جدار داخلی سوزن‌های دبل) | مترطول | 455400
631 | 31392601 | عایق پلی استایرن اکسترود شده به ضخامت 15میلیمتر و دانسیته25 کیلوگرم بر مترمکعب | مترمربع | 94954
632 | 31392605 | عایق حرارتی پلی استایرن اکسترود شده | کیلوگرم | 252294
633 | 31392701 | عایق حرارتی پلی اتیلن شبکه بندی شده(کراسلینک) به ضخامت 15 میلیمتر و وزن مخصوص 30 کیلوگرم برمترمکعب | مترمربع | 184312
634 | 31392702 | عایق حرارتی پلی اتیلن شبکه بندی شده(کراسلینک) | کیلوگرم | 376147
635 | 31400103 | شیشه 4 میلیمتری ساده | مترمربع | 139543
636 | 31400104 | شیشه 5 میلیمتری ساده | مترمربع | 181500
637 | 31400105 | شیشه 6 میلیمتری ساده | مترمربع | 205390
638 | 31400106 | شیشه 8 میلیمتری ساده | مترمربع | 354850
639 | 31400107 | شیشه 10 میلیمتری ساده | مترمربع | 475778.2
640 | 31400113 | شیشه 4 میلیمتری ساده رنگی | مترمربع | 269577.8
641 | 31400114 | شیشه 5 میلیمتری ساده رنگی | مترمربع | 343119.2
642 | 31400115 | شیشه 6 میلیمتری ساده رنگی | مترمربع | 416000
643 | 31400116 | شیشه 8 میلیمتری ساده رنگی | مترمربع | 748623.9
644 | 31400117 | شیشه 10 میلیمتری ساده رنگی | مترمربع | 779816.5
645 | 31400202 | شیشه 4 میلیمتری مشجر | مترمربع | 125000
646 | 31400204 | شیشه 6 میلیمتری مشجر | مترمربع | 212500
647 | 31400206 | شیشه 10 میلیمتری مشجر | مترمربع | 459375
648 | 31400501 | شیشه نشکن سکوریت 6 میلیمتری ساده | مترمربع | 620400
649 | 31400502 | شیشه نشکن سکوریت 8 میلیمتری ساده | مترمربع | 708333.3
650 | 31400503 | شیشه نشکن سکوریت 10 میلیمتری ساده | مترمربع | 833333.3
651 | 31400504 | شیشه نشکن سکوریت 4 میلیمتری ساده | مترمربع | 425000
652 | 31400505 | شیشه نشکن سکوریت 5 میلیمتری ساده | مترمربع | 475000
653 | 31400601 | شیشه نشکن سکوریت 6 میلیمتری رنگی | مترمربع | 666666.6
654 | 31400602 | شیشه نشکن سکوریت 8 میلیمتری رنگی | مترمربع | 916666.6
655 | 31400603 | شیشه نشکن سکوریت 10 میلیمتری رنگی | مترمربع | 1066666.6
656 | 31400604 | شیشه نشکن سکوریت 4 میلیمتری رنگی | مترمربع | 475000
657 | 31400605 | شیشه نشکن سکوریت 5 میلیمتری رنگی | مترمربع | 566666.6
658 | 31400701 | درشیشه ای نشکن سکوریت به ضخامت 10 میلیمتر | مترمربع | 1066666.6
659 | 31400901 | آجر شیشه‌ای به ابعاد 15×15 و ضخامت 2/5 سانتیمتر | عدد | 30000
660 | 31400902 | آجر شیشه‌ای به ابعاد 20×20 و ضخامت 2/5 سانتیمتر | عدد | 48337.5
661 | 31400910 | بلوک شیشه‌ای توخالی به‌ضخامت 8 سانتیمتر وابعاد 20×20 | عدد | 72000
662 | 31401001 | شیشه بازتابنده رنگی به‌ضخامت 4 میلیمتر | مترمربع | 317609.3
663 | 31401002 | شیشه بازتابنده رنگی به‌ضخامت 6 میلیمتر | مترمربع | 451350
664 | 31410101 | ضدزنگ معمولی | کیلوگرم | 91000
665 | 31410102 | ضدزنگ برای رنگ اپوکسی | کیلوگرم | 162900
666 | 31410110 | رنگ اتیل سیلیکات روی | کیلوگرم | 431193
667 | 31410201 | رنگ نیمه پلاستیک | کیلوگرم | 66600
668 | 31410202 | رنگ بارزین اکریلیک با حلال آب | کیلوگرم | 238000
669 | 31410210 | رنگ اکریلیک | کیلوگرم | 218349
670 | 31410301 | رنگ پلاستیک | کیلوگرم | 119000
671 | 31410401 | رنگ روغنی | کیلوگرم | 174000
672 | 31410411 | رنگ الکیدی | کیلوگرم | 174000
673 | 31410421 | رنگ زینک ریچ | کیلوگرم | 270000
674 | 31410501 | رنگ پلی استر | کیلوگرم | 297000
675 | 31410601 | رنگ اپوکسی | کیلوگرم | 225000
676 | 31410610 | رنگ اپوکسی با هاردنر پلی آمید | کیلوگرم | 366972
677 | 31410611 | رنگ اپوکسی اخرایی با هاردنر پلی آمید | کیلوگرم | 261468
678 | 31410612 | رنگ اپوکسی غنی از روی با هاردنر پلی آمید | کیلوگرم | 412844
679 | 31410613 | رنگ اپوکسی فسفات روی با هاردنر پلی آمید | کیلوگرم | 321101
680 | 31410614 | رنگ اپوکسی کرومات روی با هاردنر پلی آمید | کیلوگرم | 321101
681 | 31410620 | رنگ اپوکسی استر | کیلوگرم | 321101
682 | 31410701 | رنگ اکلیل الومینیومی | کیلوگرم | 203000
683 | 31410801 | رنگ ترافیک سرد | کیلوگرم | 190000
684 | 31410802 | رنگ ترافیک سرد با رزین اکریلیک | کیلوگرم | 142200
685 | 31410803 | رنگ ترافیک سرد با لاستیک کلردار شده | کیلوگرم | 193476.6
686 | 31410901 | رنگ دوجزیی با رزین اپوکسی | کیلوگرم | 242514
687 | 31410902 | رنگ دوجزیی با رزین اکریلیک | کیلوگرم | 267300
688 | 31410910 | عایق رطوبتی دوجزئی پایه سیمان و رزین های آکریلیکی | کیلوگرم | 119266
689 | 31410915 | پوشش‏های آکریلیک پایه آبی | کیلوگرم | 183486
690 | 31411001 | رنگ اسپری پلاستیک ترافیک | کیلوگرم | 116100
691 | 31411301 | رنگ شبرنگ | کیلوگرم | 196201.8
692 | 31411610 | پوشش مومی قیری | کیلوگرم | 208716
693 | 31411615 | موم پرایمر نفوذی | لیتر | 151376
694 | 31411616 | موم پرایمر پوششی | لیتر | 163991
695 | 31411620 | پرایمر قیری | کیلوگرم | 146780
696 | 31411701 | تینرروغنی | کیلوگرم | 52000
697 | 31411702 | تینربرای ضدزنگ اپوکسی | کیلوگرم | 65500
698 | 31411703 | تینرفوری | کیلوگرم | 120000
699 | 31411704 | تینرمخصوص رنگ ترافیک | کیلوگرم | 100000
700 | 31411705 | تینررنگ اپوکسی | کیلوگرم | 120000
701 | 31411706 | تینررنگ شبرنگ | کیلوگرم | 54900
702 | 31411707 | تینر مخصوص رنگ سیلیکاتی رویدار | کیلوگرم | 84600
703 | 31411710 | تینر رنگ پلی اورتان | کیلوگرم | 91743
704 | 31411715 | تینر رنگ اتیل سیلیکات روی | کیلوگرم | 110092
705 | 31411801 | بطانه ماهوگانی | کیلوگرم | 42000
706 | 31411802 | بطانه روغنی | کیلوگرم | 65000
707 | 31411804 | بطانه شیشه | کیلوگرم | 34666.2
708 | 31411805 | بطانه مخصوص دیوارگچی | کیلوگرم | 75600
709 | 31411901 | هاردنر اپوکسی | کیلوگرم | 208980
710 | 31411902 | هاردنر لاک پارکت | کیلوگرم | 81774
711 | 31411921 | هاردنر رنگ زینک ریچ | کیلوگرم | 241380
712 | 31412009 | خمیرپلی استر | کیلوگرم | 250000
713 | 31412010 | چسب پرس | کیلوگرم | 131060.7
714 | 31412101 | پلیش قرمز | کیلوگرم | 50000
715 | 31412102 | پلیش سفید | کیلوگرم | 50000
716 | 31412103 | شیرپلیش | کیلوگرم | 45000
717 | 31412201 | لاک | کیلوگرم | 175000
718 | 31412202 | الکل صنعتی | لیتر | 25000
719 | 31412203 | پارافین | کیلوگرم | 30000
720 | 31412204 | سیلر | کیلوگرم | 200000
721 | 31412205 | کلیر | کیلوگرم | 200000
722 | 31412302 | لاجورد | کیلوگرم | 202230
723 | 31412403 | روغن الیف | کیلوگرم | 120000
724 | 31412510 | پرایمر برای خط کشی با رنگ گرم | کیلوگرم | 112014
725 | 31412511 | پرایمر سازگار با رزین اکریلیک | کیلوگرم | 100000
726 | 31412515 | پرایمر مخصوص صفحه‌های گچی | کیلوگرم | 110092
727 | 31412520 | واش پرایمر | کیلوگرم | 137615
728 | 31412701 | گلاسبید | کیلوگرم | 196560
729 | 31412801 | رنگ پودری الکترواستاتیک با بنیان پلی‌استر نانو ساختار ضدخوردگی | کیلوگرم | 612000
730 | 31412802 | رنگ پودری الکترواستاتیک با بنیان پلی‌استر نانو ساختار خود تمیزشونده | کیلوگرم | 1080000
731 | 31412810 | رنگ نیم پلی استر | کیلوگرم | 183486
732 | 31412901 | رنگ وینیلی | کیلوگرم | 458716
733 | 31413001 | رنگ الکیدی اکسید آهن (اخرایی) | کیلوگرم | 103670
734 | 31413002 | رنگ الکیدی غنی از روی | کیلوگرم | 137615
735 | 31413003 | رنگ الکیدی فسفات روی | کیلوگرم | 137615
736 | 31413004 | رنگ الکیدی کرومات روی | کیلوگرم | 137615
737 | 31413005 | رنگ الکیدی کرومات روی اخرایی | کیلوگرم | 110092
738 | 31413006 | رنگ الکیدی اکسید سرب اخرایی | کیلوگرم | 128440
739 | 31413101 | رنگ پلی اورتان | کیلوگرم | 394495
740 | 31420101 | امولایت کارتریجی | کیلوگرم | 83620
741 | 31420301 | پودر آنفو | کیلوگرم | 17864
742 | 31420501 | فتیله باروتی خارجی (کورتکس) | مترطول | 7056
743 | 31420503 | فتیله باروتی ایرانی | مترطول | 7056
744 | 31420601 | چاشنی معمولی | عدد | 11880
745 | 31420602 | چاشنی الکتریکی فوری | عدد | 40150
746 | 31420605 | فتیله انفجاری | مترطول | 9072
747 | 31420606 | چاشنی الکتریکی با طول 11 متر | عدد | 70000
748 | 31420607 | سیستم نانل با طول 12 متر | عدد | 155940
749 | 31430101 | میخ جور | کیلوگرم | 110000
750 | 31430102 | قلاب آهنگری شده به وزن 85 گرم | عدد | 31907
751 | 31430204 | میخ مهاری فولادی 35×6 میلی‌متر | عدد | 6080
752 | 31430205 | میخ و رولپلاک 60×6 میلی‌متر | عدد | 5700
753 | 31430501 | میخ پرچ وپیچ برنز | عدد | 2090
754 | 31430601 | میخ پرچ وپیچ مسی | عدد | 1702
755 | 31430701 | پیچ خودکارجور | کیلوگرم | 126000
756 | 31430703 | مهره و واشر | عدد | 45263
757 | 31430801 | پیچ و مهره گالوانیزه جور | کیلوگرم | 90000
758 | 31430802 | پیچ ومهره معمولی (سخت) 8/8 | کیلوگرم | 150000
759 | 31430803 | پیچ ومهره معمولی (سخت) 10/9 | کیلوگرم | 160000
760 | 31430901 | پیچ و مهره سیاه جور | کیلوگرم | 90000
761 | 31430902 | پیچ و مهره گالوانیزه 8/8 | کیلوگرم | 232700
762 | 31430903 | پیچ و مهره گالوانیزه 10/9 | کیلوگرم | 250000
763 | 31431101 | پیچ بوکسی باواشرفلزی ولاستیکی | عدد | 1650
764 | 31431201 | واشر جور | کیلوگرم | 80000
765 | 31431301 | بست اسپیت و چاشنی | عدد | 9982.5
766 | 31431302 | رل بلت نمره 06 | عدد | 9340
767 | 31431401 | پین استیل | کیلوگرم | 223245
768 | 31450101 | پانل ساندویجی سقفی به ضخامت 4 سانتیمتردوروازورق الومینیوم رنگی بافوم پلی یورتان | مترمربع | 1200000
769 | 31450201 | پانل ساندویجی دیواری باضخامت 4 سانتیمتردوروازورق الومینیوم رنگی بافوم پلی یورتان | مترمربع | 1200000
770 | 31450301 | پانل ساندویجی باضخامت 4 میلیمتر‏‏، دورو ورق آلومینیوم 0/5، وسط پلی اتیلن | مترمربع | 1100000
771 | 31470401 | عایق پشم شیشه به‌صورت پانل و بدون روکش‏‏ به‌ضخامت 25 میلیمتر و به‌وزن مخصوص 36 کیلوگرم در مترمکعب | مترمربع | 52752
772 | 31470501 | عایق پشم شیشه یکطرف توریدار‏‏ به‌ضخامت 50 میلیمتر و به‌وزن مخصوص 60 کیلوگرم در مترمکعب | مترمربع | 212844
773 | 31471530 | عایق حرارتی پشم سنگ به ضخامت30 میلیمتر و وزن مخصوص 35 کیلوگرم برمترمکعب | مترمربع | 68807
774 | 31471560 | عایق حرارتی پشم شیشه پانلی | کیلوگرم | 58716
775 | 31471601 | عایق حرارتی پشم سنگ رولی | کیلوگرم | 64220
776 | 31471605 | پشم سنگ پانل به ضخامت30 میلی متر و وزن مخصوص50 کیلوگرم برمترمکعب | مترمربع | 103670
777 | 31471606 | عایق حرارتی پشم سنگ پانلی بدون روکش | کیلوگرم | 68807
778 | 31471610 | عایق حرارتی پشم سنگ پتویی یک طرف توری دار به ضخامت30 میلی متر و وزن مخصوص 50 کیلوگرم بر مترمکعب | مترمربع | 115596
779 | 31471615 | عایق حرارتی پشم سنگ پتویی یک طرف توری دار | کیلوگرم | 77064
780 | 31471701 | عایق حرارتی پشم سرباره به ضخامت30 میلیمتر و وزن مخصوص 35 کیلوگرم بر مترمکعب | مترمربع | 64220
781 | 31471702 | عایق حرارتی پشم سرباره رولی بدون روکش | کیلوگرم | 59633
782 | 31471703 | عایق حرارتی پشم سرباره به صورت پانل بدون روکش به ضخامت 30 میلیمتر و وزن مخصوص 50 کیلوگرم بر مترمکعب | مترمربع | 96330
783 | 31471704 | عایق حرارتی پشم سرباره پانلی بدون روکش | کیلوگرم | 64220
784 | 31471705 | عایق حرارتی پشم سرباره توری دار به ضخامت 30 میلیمتر و وزن مخصوص 50 کیلوگرم | مترمربع | 107339
785 | 31471706 | عایق حرارتی پشم سرباره پتویی یک طرف توری دار | کیلوگرم | 71560
786 | 31472101 | عایق پلیاورتان بدون روکش به‌ضخامت 10 میلیمتر | مترمربع | 120000
787 | 31472201 | مایع تزریق پلیاورتان | کیلوگرم | 200000
788 | 31472301 | عایق حرارتی پشم شیشه پتویی یک طرف توری دار | کیلوگرم | 58716
789 | 31472302 | عایق پشم شیشه رولی به ضخامت 25میلی متر و وزن مخصوص10 کیلوگرم بر مترمکعب | مترمربع | 14220
790 | 31472303 | عایق حرارتی پشم شیشه رولی | کیلوگرم | 55046
791 | 31480101 | نمای رزین ترکیبی روغنی | کیلوگرم | 59000
792 | 31480201 | نمای رزین ترکیبی امولسیونی | کیلوگرم | 30000
793 | 31480301 | مواد رزین (رومالین) | کیلوگرم | 104781.6
794 | 31480311 | مواد رزین (رومالین) مرکب به الیاف مصنوعی پروپلین | کیلوگرم | 139708.8
795 | 31480321 | مواد رزین (رومالین) میکادار | کیلوگرم | 122245.2
796 | 31520101 | پوشش مقاوم در برابر آتش پایه گچی به ضخامت 1 میلیمتر | مترمربع | 16500
797 | 31520102 | پوشش مقاوم در برابر آتش پایه سیمان به ضخامت 1 میلیمتر | مترمربع | 20180
798 | 31700101 | کاه | کیلوگرم | 1397.6
799 | 31700102 | سبوس | کیلوگرم | 1677.1
800 | 31700103 | آرد | کیلوگرم | 5031.2
801 | 31700104 | پیوندک | عدد | 419.2
802 | 31700301 | سرب | کیلوگرم | 149572.5
803 | 31700401 | نخ نسوز | کیلوگرم | 89443.2
804 | 31700501 | پلاستوفوم | مترمکعب | 894432
805 | 31700601 | متقال | مترمربع | 2795.1
806 | 31700701 | سنگ نمک | کیلوگرم | 1118
807 | 31700901 | بست قورباغه ای | عدد | 2096.2
808 | 31700902 | بست دستک | عدد | 1677.1
809 | 31700903 | بست مخصوص فلاش تانک | عدد | 2096.2
810 | 31701001 | تبدیل لاستیکی وبوش اب بندی | عدد | 2795.1
811 | 31701101 | رول پلاک | عدد | 83.7
812 | 31701110 | قطعات اتصال جهت نصب سرامیک به زیرسازی در اجرای نما به روش خشک | کیلوگرم | 105504.5
813 | 31701115 | انکر و پیج اجرای سرامیک خشک به روش نهان | عدد | 31192.6
814 | 31701201 | کاغذ کرافت | مترمربع | 2795.1
815 | 31701304 | کلر پودری | کیلوگرم | 90000
816 | 31701401 | کنف | کیلوگرم | 29348.6
817 | 31701402 | خمیر لوله کشی | کیلوگرم | 8385.3
818 | 31704002 | سم یا مرگ موش | کیلوگرم | 5590.2
819 | 31704003 | سم گیاهی | لیتر | 5590.2
820 | 31704101 | پشم شیشه 25 میلیمتری | مترمربع | 55902
821 | 31704201 | نوارکاغذی برای درزدیوارگچی | مترطول | 838.6
822 | 31704202 | نوارپلاستیکی برای درزدیوارگچی | مترطول | 2096.2
823 | 31704203 | نوار اخطار | کیلوگرم | 34100.2
824 | 31704601 | مواد پاک کننده | مترمکعب | 2795100
825 | 31704701 | تابلوی راهنما | مترمربع | 1118040
826 | 31704801 | برگ خرما | مترمکعب | 167706
827 | 31704901 | پارچه | مترمربع | 25155.9
828 | 31705001 | شیلنگ تراز کولری نوع 6 | کیلوگرم | 72672.6
829 | 31705002 | شیلنگ تراز کولری نوع 10 | کیلوگرم | 72672.6
830 | 31705003 | شیلنگ تزریق | مترطول | 3913.1
831 | 31705004 | شیلنگ هوا | مترطول | 3074.7
832 | 31705005 | شیلنگ آب 6 اینچ فشار قوی | مترطول | 165469.9
833 | 31705101 | اینزرت کانکشن | عدد | 12000
834 | 31705102 | اینزرت کپسولی | عدد | 41000
835 | 31705103 | اسپیرال | عدد | 4100
836 | 31705104 | اسپیسر 3 | عدد | 42000
837 | 31705105 | اسپیسر 3/5 | عدد | 650
838 | 31705106 | کانکشن | عدد | 300000
839 | 31705107 | گسگت | مترطول | 84000
840 | 31705221 | لوازم مصرفی مورد نیاز برای اجرای یک کیلومتر رلواژ خط با ماشین‌آلات مکانیزه | مقطوع | 5085050
841 | 31705222 | لوازم مصرفی مورد نیاز برای اجرای یک کیلومتر تثبیت خط با ماشین‌آلات مکانیزه | مقطوع | 3912672
842 | 31705223 | لوازم مصرفی مورد نیاز برای اجرای یک کیلومتر تنظیم شانه بالاست و خط آرایی با ماشین‌آلات مکانیزه | مقطوع | 2691123
843 | 31705224 | لوازم مصرفی مورد نیاز برای اجرای سوزن کوبی چوبی با ماشین‌آلات مکانیزه | مقطوع | 2210233
844 | 31705225 | لوازم مصرفی مورد نیاز برای اجرای سوزن کوبی بتنی با ماشین‌آلات مکانیزه | مقطوع | 2048379
845 | 31705226 | لوازم مصرفی مورد نیاز برای پشتیبانی ماشین‌آلات مکانیزه و هزینه های نیروی انسانی و تانین سوخت و تعمیر و نگهداری | مقطوع | 2669919
846 | 31705301 | گلمیخ پلاستیکی 13 سانت | عدد | 4587
847 | 31705302 | مغزی 13سانت | عدد | 459
848 | 31705303 | دیسک پلاستیکی13سانت | عدد | 5963
849 | 31705401 | لعاب ضد باکتری | مترمربع | 1399082.5
850 | 32010101 | لوله فولادی سیاه درزدار به قطر نامی یک دوم اینچ | کیلوگرم | 48602
851 | 32010102 | لوله فولادی سیاه درزدار به قطر نامی سه چهارم اینچ | کیلوگرم | 48606.6
852 | 32010103 | لوله فولادی سیاه درزدار به قطر نامی یک اینچ | کیلوگرم | 48194.8
853 | 32010104 | لوله فولادی سیاه درزدار به قطر نامی یک و یک چهارم اینچ | کیلوگرم | 48227.4
854 | 32010105 | لوله فولادی سیاه درزدار به قطر نامی یک و یکدوم اینچ | کیلوگرم | 48175.3
855 | 32010106 | لوله فولادی سیاه درزدار به قطر نامی دو اینچ | کیلوگرم | 48221.8
856 | 32010107 | لوله فولادی سیاه درزدار به قطر نامی دو و یکدوم اینچ | کیلوگرم | 46292.9
857 | 32010108 | لوله فولادی سیاه درزدار به قطر نامی سه اینچ | کیلوگرم | 45271.8
858 | 32010109 | لوله فولادی سیاه درزدار به قطر نامی چهار اینچ | کیلوگرم | 47131.2
859 | 32010110 | لوله فولادی سیاه درزدار به قطرنامی پنج اینچ | کیلوگرم | 46949.5
860 | 32010111 | لوله فولادی سیاه درزدار به قطر نامی شش اینچ | کیلوگرم | 48074.8
861 | 32010112 | لوله فولادی سیاه درزدار به قطر نامی هشت اینچ | کیلوگرم | 48136.1
862 | 32010113 | لوله فولادی سیاه درزدار به قطر نامی ده اینچ | کیلوگرم | 47132.6
863 | 32010114 | لوله فولادی سیاه درزدار به قطر نامی دوازده اینچ | کیلوگرم | 47742.8
864 | 32010116 | لوله فولادی سیاه درزدار به قطر نامی 14 اینچ | کیلوگرم | 48176.9
865 | 32010117 | لوله فولادی سیاه درزدار به قطر نامی 16 و 18 اینچ | کیلوگرم | 48225.1
866 | 32010118 | لوله فولادی سیاه درزدار به قطر نامی 20 و 22 اینچ | کیلوگرم | 48744.1
867 | 32010119 | لوله فولادی سیاه درزدار به قطر نامی 600 میلی‌متر | کیلوگرم | 50309.6
868 | 32010120 | لوله فولادی سیاه درزدار به قطر نامی 700 میلی‌متر | کیلوگرم | 50309.6
869 | 32010121 | لوله فولادی سیاه درزدار به قطر نامی 800 میلی‌متر | کیلوگرم | 50309.6
870 | 32010122 | لوله فولادی سیاه درزدار به قطر نامی 900 میلی‌متر | کیلوگرم | 50309.6
871 | 32010123 | لوله فولادی سیاه درزدار به قطر نامی 1000 میلی‌متر | کیلوگرم | 53979.3
872 | 32010124 | لوله فولادی سیاه درزدار به قطر نامی 1100 میلی‌متر | کیلوگرم | 53979.3
873 | 32010125 | لوله فولادی سیاه درزدار به قطر نامی 1200 میلی‌متر | کیلوگرم | 53061.9
874 | 32010126 | لوله فولادی سیاه درزدار به قطر نامی 1300 میلی‌متر | کیلوگرم | 53061.9
875 | 32010127 | لوله فولادی سیاه درزدار به قطر نامی 1400 میلی‌متر | کیلوگرم | 53061.9
876 | 32010128 | لوله فولادی سیاه درزدار به قطر نامی 1600 میلی‌متر | کیلوگرم | 53061.9
877 | 32010129 | لوله فولادی سیاه درزدار به قطر نامی 1800 میلی‌متر | کیلوگرم | 53061.9
878 | 32010130 | لوله فولادی سیاه درزدار به قطر نامی 2000 میلی‌متر | کیلوگرم | 53061.9
879 | 32010201 | لوله فولادی سیاه بدون درزبه قطر خارجی 3 /21 میلیمتر | کیلوگرم | 57155
880 | 32010202 | لوله فولادی سیاه بدون درز به قطر خارجی 9 /26 میلیمتر | کیلوگرم | 54868.8
881 | 32010203 | لوله فولادی سیاه بدون درز به قطر خارجی 7 /33 میلیمتر | کیلوگرم | 54868.8
882 | 32010204 | لوله فولادی سیاه بدون درز به قطر خارجی 4 /42 میلیمتر | کیلوگرم | 54868.8
883 | 32010205 | لوله فولادی سیاه بدون درز به قطر خارجی 3 /48 میلیمتر | کیلوگرم | 54868.8
884 | 32010206 | لوله فولادی سیاه بدون درز به قطر خارجی 3 /60 میلیمتر | کیلوگرم | 54868.8
885 | 32010207 | لوله فولادی سیاه بدون درز به قطر خارجی 1 /76 میلیمتر | کیلوگرم | 54868.8
886 | 32010208 | لوله فولادی سیاه بدون درز به قطر خارجی 9 /88 میلیمتر | کیلوگرم | 54868.8
887 | 32010209 | لوله فولادی سیاه بدون درز به قطر خارجی 3 /114 میلیمتر | کیلوگرم | 54868.8
888 | 32010210 | لوله فولادی سیاه بدون درز به قطر خارجی 7 /139 میلیمتر | کیلوگرم | 54868.8
889 | 32010211 | لوله فولادی سیاه بدون درز به قطر خارجی 3 /168 میلیمتر | کیلوگرم | 54868.8
890 | 32010212 | لوله فولادی سیاه بدون درز به قطر خارجی 1 /219 میلیمتر | کیلوگرم | 54868.8
891 | 32010213 | لوله فولادی سیاه بدون درز به قطر خارجی 273 میلیمتر | کیلوگرم | 54868.8
892 | 32010214 | لوله فولادی سیاه بدون درز به قطر خارجی 9 /323 میلیمتر | کیلوگرم | 54868.8
893 | 32010215 | لوله فولادی سیاه بدون درز به قطر خارجی 6 /355 میلیمتر | کیلوگرم | 54868.8
894 | 32010216 | لوله فولادی سیاه بدون درز به قطر خارجی 4 /406 میلیمتر | کیلوگرم | 54868.8
895 | 32010220 | انواع لوله فولادی سیاه بدون درز از جنس st37 | کیلوگرم | 58765
896 | 32010301 | لوله گالوانیزه به قطر نامی یک دوم اینچ | کیلوگرم | 74460
897 | 32010302 | لوله گالوانیزه به قطر نامی سه چهارم اینچ | کیلوگرم | 74460
898 | 32010303 | لوله گالوانیزه به قطر نامی یک اینچ | کیلوگرم | 72760
899 | 32010304 | لوله گالوانیزه به قطر نامی یک و یک چهارم اینچ | کیلوگرم | 72760
900 | 32010305 | لوله گالوانیزه به قطر نامی یک و یک دوم اینچ | کیلوگرم | 72760
901 | 32010306 | لوله گالوانیزه به قطر نامی دو اینچ | کیلوگرم | 72760
902 | 32010307 | لوله گالوانیزه به قطر نامی دو و یک دوم اینچ | کیلوگرم | 72760
903 | 32010308 | لوله گالوانیزه به قطر نامی سه اینچ | کیلوگرم | 72760
904 | 32010309 | لوله گالوانیزه به قطر نامی چهار اینچ | کیلوگرم | 72760
905 | 32010310 | لوله گالوانیزه به قطر نامی پنج اینچ | کیلوگرم | 72760
906 | 32010311 | لوله گالوانیزه به قطر نامی شش اینچ | کیلوگرم | 72760
907 | 32010331 | لوله گالوانیزه سنگین، به قطر 50 میلیمتر، رزوه شده با بوشن | کیلوگرم | 72760
908 | 32010332 | لوله گالوانیزه سنگین، به قطر 65 میلیمتر، رزوه شده با بوشن | کیلوگرم | 72760
909 | 32010333 | لوله گالوانیزه سنگین، به قطر 80 میلیمتر، رزوه شده با بوشن | کیلوگرم | 72760
910 | 32010334 | لوله گالوانیزه سنگین، به قطر 100 میلیمتر، رزوه شده با بوشن | کیلوگرم | 72760
911 | 32010335 | لوله گالوانیزه سنگین، به قطر 125 میلیمتر، رزوه شده با بوشن | کیلوگرم | 72760
912 | 32010336 | لوله گالوانیزه سنگین، به قطر 150 میلیمتر، رزوه شده با بوشن | کیلوگرم | 72760
913 | 32010401 | زانوی دنده‌ای گالوانیزه به قطر یک دوم اینچ | عدد | 26400
914 | 32010402 | زانوی دنده ای گالوانیزه به قطر سه چهارم اینچ | عدد | 41600
915 | 32010403 | زانوی دنده ای گالوانیزه به قطر یک اینچ | عدد | 79200
916 | 32010404 | زانوی دنده ای گالوانیزه به قطر یک و یک چهارم اینچ | عدد | 116000
917 | 32010405 | زانوی دنده‌ای گالوانیزه به قطر یک و یک دوم اینچ | عدد | 136000
918 | 32010406 | زانوی دنده‌ای گالوانیزه به قطر دو اینچ | عدد | 192000
919 | 32010407 | زانوی دنده‌ای گالوانیزه به قطر دو و یک دوم اینچ | عدد | 300000
920 | 32010408 | زانوی دنده‌ای گالوانیزه به قطر سه اینچ | عدد | 544000
921 | 32010409 | زانوی دنده‌ای گالوانیزه به قطر چهار اینچ | عدد | 840000
922 | 32010410 | زانوی دنده‌ای گالوانیزه به قطر پنج اینچ | عدد | 1200000
923 | 32010411 | زانوی دنده‌ای گالوانیزه به قطر شش اینچ | عدد | 1250000
924 | 32010501 | زانوی جوشی فولادی به قطر یک دوم اینچ | عدد | 28000
925 | 32010502 | زانوی جوشی فولادی به قطر سه چهارم اینچ | عدد | 36000
926 | 32010503 | زانوی جوشی فولادی به قطر یک اینچ | عدد | 48000
927 | 32010504 | زانوی جوشی فولادی به قطر یک و یک چهارم اینچ | عدد | 92000
928 | 32010505 | زانوی جوشی فولادی به قطر یک و یک دوم اینچ | عدد | 124000
929 | 32010506 | زانوی جوشی فولادی به قطر دو اینچ | عدد | 136000
930 | 32010507 | زانوی جوشی فولادی به قطر دو و یک دوم اینچ | عدد | 304000
931 | 32010508 | زانوی جوشی فولادی به قطر سه اینچ | عدد | 416000
932 | 32010509 | زانوی جوشی فولادی به قطر چهار اینچ | عدد | 608000
933 | 32010510 | زانوی جوشی فولادی به قطر پنج اینچ | عدد | 1240000
934 | 32010511 | زانوی جوشی فولادی به قطر شش اینچ | عدد | 1760000
935 | 32010512 | زانوی جوشی فولادی به قطر هشت اینچ | عدد | 3520000
936 | 32010513 | زانوی جوشی فولادی به قطر ده اینچ | عدد | 5920000
937 | 32010514 | زانوی جوشی فولادی به قطر دوازده اینچ | عدد | 8400000
938 | 32010515 | زانوی جوشی فولادی به قطر چهارده اینچ | عدد | 12800000
939 | 32010516 | زانوی جوشی فولادی به قطر شانزده اینچ | عدد | 19200000
940 | 32010601 | مهره ماسوره به قطر یک دوم اینچ | عدد | 61600
941 | 32010602 | مهره ماسوره به قطر سه چهارم اینچ | عدد | 88000
942 | 32010603 | مهره ماسوره به قطر یک اینچ | عدد | 140000
943 | 32010604 | مهره ماسوره به قطر یک و یک چهارم اینچ | عدد | 204000
944 | 32010605 | مهره ماسوره به قطر یک و یک دوم اینچ | عدد | 304000
945 | 32010606 | مهره ماسوره به قطر دو اینچ | عدد | 360000
946 | 32010607 | مهره ماسوره به قطر دو و یک دوم اینچ | عدد | 528000
947 | 32010608 | مهره ماسوره به قطر سه اینچ | عدد | 704000
948 | 32010609 | مهره ماسوره به قطر چهار اینچ | عدد | 960000
949 | 32010701 | فلنج فولادی جوشی به قطر دو اینچ | عدد | 235000
950 | 32010702 | فلنج فولادی جوشی به قطر دو و یک دوم اینچ | عدد | 300000
951 | 32010703 | فلنج فولادی جوشی به قطر سه اینچ | عدد | 320000
952 | 32010704 | فلنج فولادی جوشی به قطر چهار اینچ | عدد | 380000
953 | 32010705 | فلنج فولادی جوشی به قطر پنج اینچ | عدد | 470000
954 | 32010706 | فلنج فولادی جوشی به قطر شش اینچ | عدد | 600000
955 | 32010707 | فلنج فولادی جوشی به قطر هشت اینچ | عدد | 900000
956 | 32010708 | فلنج فولادی جوشی به قطر ده اینچ | عدد | 1850000
957 | 32010709 | فلنج فولادی جوشی به قطر دوازده اینچ | عدد | 2200000
958 | 32010710 | فلنج فولادی جوشی به قطر چهارده اینچ | عدد | 3800000
959 | 32010711 | فلنج فولادی جوشی به قطر شانزده اینچ | عدد | 4400000
960 | 32010801 | واشر لاستیکی کلین گریت به قطر دو اینچ | عدد | 6272.6
961 | 32010802 | واشر لاستیکی کلین گریت به قطر دو و یک دوم اینچ | عدد | 9408.9
962 | 32010803 | واشر لاستیکی کلین گریت به قطر سه اینچ | عدد | 9408.9
963 | 32010804 | واشر لاستیکی کلین گریت به قطر چهار اینچ | عدد | 12545.2
964 | 32010805 | واشر لاستیکی کلین گریت به قطر پنج اینچ | عدد | 18817.9
965 | 32010806 | واشر لاستیکی کلین گریت به قطر شش اینچ | عدد | 21954.2
966 | 32010807 | واشر لاستیکی کلین گریت به قطر هشت اینچ | عدد | 28226.8
967 | 32010808 | واشر لاستیکی کلین گریت به قطر ده اینچ | عدد | 37374.4
968 | 32010809 | واشر لاستیکی کلین گریت به قطر دوازده اینچ | عدد | 44169.8
969 | 32010810 | واشر لاستیکی کلین گریت به قطر چهارده اینچ | عدد | 50965.2
970 | 32010811 | واشر لاستیکی کلین گریت به قطرشانزده اینچ | عدد | 64555.9
971 | 32011801 | فلنج فولادی جوشی به قطر یک و یک چهارم اینچ | عدد | 200000
972 | 32011802 | فلنج فولادی جوشی به قطریک ویک دوم اینچ | عدد | 220000
973 | 32011901 | واشرلاستیکی کلین گریت به قطر یک ویک چهارم اینچ | عدد | 3136.3
974 | 32011902 | واشرلاستیکی کلین گریت به قطر یک ویک دوم اینچ | عدد | 6272.6
975 | 32013204 | کوپلینگ اتصال مکانیکی برای لوله فولادی به قطر 200 میلیمتر، با واشر و پیچ و مهره‌ها به طور کامل | عدد | 9548542.5
976 | 32013205 | کوپلینگ اتصال مکانیکی برای لوله فولادی به قطر 250 میلیمتر، با واشر و پیچ و مهره‌ها به طور کامل | عدد | 12241721.2
977 | 32013206 | کوپلینگ اتصال مکانیکی برای لوله فولادی به قطر 300 میلیمتر، با واشر و پیچ و مهره‌ها به طور کامل | عدد | 14690065.5
978 | 32013207 | کوپلینگ اتصال مکانیکی برای لوله فولادی به قطر 350 میلیمتر، با واشر و پیچ و مهره‌ها به طور کامل | عدد | 19356321.6
979 | 32013208 | کوپلینگ اتصال مکانیکی برای لوله فولادی به قطر 400 میلیمتر، با واشر و پیچ و مهره‌ها به طور کامل | عدد | 23339796.4
980 | 32013210 | کوپلینگ اتصال مکانیکی برای لوله فولادی به قطر 500 میلیمتر، با واشر و پیچ و مهره‌ها به طور کامل | عدد | 28052640
981 | 32020101 | لوله چدنی با سر کاسه به قطر نامی 50 میلیمتر | کیلوگرم | 47520
982 | 32020102 | لوله چدنی با سر کاسه به قطر نامی 75 میلیمتر | کیلوگرم | 47520
983 | 32020103 | لوله چدنی با سرکاسه به قطر نامی 100 میلیمتر | کیلوگرم | 47520
984 | 32020104 | لوله چدنی با سر کاسه به قطر نامی 125 میلیمتر | کیلوگرم | 47520
985 | 32020105 | لوله چدنی با سرکاسه به قطر نامی 150 میلیمتر | کیلوگرم | 47520
986 | 32020106 | لوله چدنی با سر کاسه به قطر نامی 200 میلیمتر | کیلوگرم | 47520
987 | 32020203 | لوله چدنی بدون سر کاسه به قطر نامی 100 میلیمتر | کیلوگرم | 47520
988 | 32020205 | لوله چدنی بدون سر کاسه به قطر نامی 150 میلیمتر | کیلوگرم | 47520
989 | 32020301 | لوله چدنی داکتیل به قطر نامی 80 میلیمتر با فشار کار 16 اتمسفر | کیلوگرم | 66528
990 | 32020302 | لوله چدنی داکتیل به قطر نامی 100 میلیمتر با فشار کار 16 اتمسفر | کیلوگرم | 69435
991 | 32020303 | لوله چدنی داکتیل به قطرنامی 150 میلیمتربافشارکار16 اتمسفر | کیلوگرم | 69435
992 | 32020304 | لوله چدنی داکتیل به قطرنامی 200 میلیمتربافشارکار16 اتمسفر | کیلوگرم | 69435
993 | 32020305 | لوله چدنی داکتیل به قطرنامی 250 میلیمتربافشارکار16 اتمسفر | کیلوگرم | 68445
994 | 32020306 | لوله چدنی داکتیل به قطرنامی 300 میلیمتربافشارکار16 اتمسفر | کیلوگرم | 68445
995 | 32020307 | لوله چدنی داکتیل به قطرنامی 350 میلیمتربافشارکار16 اتمسفر | کیلوگرم | 68445
996 | 32020308 | لوله چدنی داکتیل به قطرنامی 400 میلیمتربافشارکار16 اتمسفر | کیلوگرم | 68445
997 | 32020309 | لوله چدنی داکتیل به قطر نامی 450 میلیمتر با فشار کار 16 اتمسفر | کیلوگرم | 68445
998 | 32020310 | لوله چدنی داکتیل به قطر نامی 500 میلیمتر با فشار کار 16 اتمسفر | کیلوگرم | 68445
999 | 32020311 | لوله چدنی داکتیل به قطر نامی 600 میلیمتر با فشار کار 16 اتمسفر | کیلوگرم | 68445
1000 | 32020312 | لوله چدنی داکتیل به قطر نامی 700 میلیمتر با فشار کار 16 اتمسفر | کیلوگرم | 67680
1001 | 32020313 | لوله چدنی داکتیل به قطر نامی 800 میلیمتر با فشار کار 16 اتمسفر | کیلوگرم | 67680
1002 | 32020314 | لوله چدنی داکتیل به قطر نامی 900 میلیمتر با فشار کار 16 اتمسفر | کیلوگرم | 67680
1003 | 32020315 | لوله چدنی داکتیل به قطر نامی 1000 میلیمتر با فشار کار 16 اتمسفر | کیلوگرم | 67680
1004 | 32020317 | لوله چدنی داکتیل به قطر نامی 1100 میلیمتر با فشار کار 16 اتمسفر | کیلوگرم | 65520
1005 | 32020318 | لوله چدنی داکتیل به قطر نامی 1200 میلیمتر با فشار کار 16 اتمسفر | کیلوگرم | 65520
1006 | 32020319 | لوله چدنی داکتیل به قطر نامی 1300 میلیمتر با فشار کار 16 اتمسفر | کیلوگرم | 65520
1007 | 32020320 | لوله چدنی داکتیل به قطر نامی 1400 میلیمتر با فشار کار 16 اتمسفر | کیلوگرم | 65520
1008 | 32020321 | لوله چدنی داکتیل به قطر نامی 1500 میلیمتر با فشار کار 16 اتمسفر | کیلوگرم | 62510
1009 | 32020322 | لوله چدنی داکتیل به قطر نامی 1600 میلیمتر با فشار کار 16 اتمسفر | کیلوگرم | 62510
1010 | 32020323 | لوله چدنی داکتیل به قطر نامی 1700 میلیمتر با فشار کار 16 اتمسفر | کیلوگرم | 62510
1011 | 32020324 | لوله چدنی داکتیل به قطر نامی 1800 میلیمتر با فشار کار 16 اتمسفر | کیلوگرم | 62510
1012 | 32020325 | لوله چدنی داکتیل به قطر نامی 1900 میلیمتر با فشار کار 16 اتمسفر | کیلوگرم | 62510
1013 | 32020326 | لوله چدنی داکتیل به قطر نامی 2000 میلیمتر با فشار کار 16 اتمسفر | کیلوگرم | 62510
1014 | 32020401 | قطعات اتصال چدنی داکتیل | کیلوگرم | 86856
1015 | 32020501 | زانو چدنی سر کاسه دار | کیلوگرم | 88833.3
1016 | 32021002 | واشر لاستیکی به قطر 100 میلیمتر | عدد | 28763.8
1017 | 32021003 | واشرلاستیکی به قطر150 میلیمتر | عدد | 37194.7
1018 | 32021004 | واشرلاستیکی به قطر200 میلیمتر | عدد | 44633.7
1019 | 32021005 | واشرلاستیکی به قطر250 میلیمتر | عدد | 54552.3
1020 | 32021006 | واشرلاستیکی به قطر300 میلیمتر | عدد | 79348.8
1021 | 32021007 | واشرلاستیکی به قطر350 میلیمتر | عدد | 148779.1
1022 | 32021008 | واشرلاستیکی به قطر400 میلیمتر | عدد | 230864.2
1023 | 32021009 | واشر لاستیکی به قطر 450 میلیمتر | عدد | 271935.2
1024 | 32021010 | واشر لاستیکی به قطر 500 میلیمتر | عدد | 318222.1
1025 | 32030101 | لوله پی وی سی سخت با فشار کار 16 بار به قطر خارجی 20 میلیمتر | کیلوگرم | 90000
1026 | 32030110 | لوله پی وی سی سخت با فشار کار 16 بار به قطر خارجی 125 میلیمتر | کیلوگرم | 90000
1027 | 32030115 | لوله پی وی سی سخت بافشارکار 16 باروقطرخارجی 250 میلیمتر | کیلوگرم | 90000
1028 | 32030206 | لوله پی وی سی سخت با فشار کار 10 بار به قطر خارجی 75 میلیمتر | کیلوگرم | 90000
1029 | 32030210 | لوله پی وی سی سخت با فشارکار 10 بار به قطر خارجی 140 میلیمتر | کیلوگرم | 90000
1030 | 32030213 | لوله پی وی سی سخت با فشارکار 10 بار به قطر خارجی 200 میلیمتر | کیلوگرم | 90000
1031 | 32030214 | لوله پی وی سی سخت با فشارکار 10 بار به قطر خارجی 250 میلیمتر | کیلوگرم | 90000
1032 | 32030231 | لوله پی وی سی سخت با فشار کار 10 بار (PN10) به قطر نامی 40 میلیمتر | مترطول | 34980
1033 | 32030232 | لوله پی وی سی سخت با فشار کار 10 بار (PN10) به قطر نامی 50 میلیمتر | مترطول | 55475
1034 | 32030233 | لوله پی وی سی سخت با فشار کار 10 بار (PN10) به قطر نامی 63 میلیمتر | مترطول | 86765
1035 | 32030234 | لوله پی وی سی سخت با فشار کار 10 بار (PN10) به قطر نامی 75 میلیمتر | مترطول | 123190
1036 | 32030235 | لوله پی وی سی سخت با فشار کار 10 بار (PN10) به قطر نامی 90 میلیمتر | مترطول | 163850
1037 | 32030236 | لوله پی وی سی سخت با فشار کار 10 بار (PN10) به قطر نامی 110 میلیمتر | مترطول | 235800
1038 | 32030237 | لوله پی وی سی سخت با فشار کار 10 بار (PN10) به قطر نامی 125 میلیمتر | مترطول | 303300
1039 | 32030238 | لوله پی وی سی سخت با فشار کار 10 بار (PN10) به قطر نامی 140 میلیمتر | مترطول | 386200
1040 | 32030239 | لوله پی وی سی سخت با فشار کار 10 بار (PN10) به قطر نامی 160 میلیمتر | مترطول | 499725
1041 | 32030240 | لوله پی وی سی سخت با فشار کار 10 بار (PN10) به قطر نامی 180 میلیمتر | مترطول | 634700
1042 | 32030241 | لوله پی وی سی سخت با فشار کار 10 بار (PN10) به قطر نامی 200 میلیمتر | مترطول | 776650
1043 | 32030242 | لوله پی وی سی سخت با فشار کار 10 بار (PN10) به قطر نامی 225 میلیمتر | مترطول | 980470
1044 | 32030243 | لوله پی وی سی سخت با فشار کار 10 بار (PN10) به قطر نامی 250 میلیمتر | مترطول | 1225180
1045 | 32030244 | لوله پی وی سی سخت با فشار کار 10 بار (PN10) به قطر نامی 280 میلیمتر | مترطول | 1531200
1046 | 32030245 | لوله پی وی سی سخت با فشار کار 10 بار (PN10) به قطر نامی 315 میلیمتر | مترطول | 1914300
1047 | 32030246 | لوله پی وی سی سخت با فشار کار 10 بار (PN10) به قطر نامی 355 میلیمتر | مترطول | 2467250
1048 | 32030247 | لوله پی وی سی سخت با فشار کار 10 بار (PN10) به قطر نامی 400 میلیمتر | مترطول | 3080350
1049 | 32030248 | لوله پی وی سی سخت با فشار کار 10 بار (PN10) به قطر نامی 450 میلیمتر | مترطول | 3956000
1050 | 32030249 | لوله پی وی سی سخت با فشار کار 10 بار (PN10) به قطر نامی 500 میلیمتر | مترطول | 5540500
1051 | 32030250 | لوله پی وی سی سخت با فشار کار 10 بار (PN10) به قطر نامی 560 میلیمتر | مترطول | 6124800
1052 | 32030251 | لوله پی وی سی سخت با فشار کار 10 بار (PN10) به قطر نامی 630 میلیمتر | مترطول | 8769700
1053 | 32030252 | لوله پی وی سی سخت با فشار کار 10 بار (PN10) به قطر نامی 710 میلیمتر | مترطول | 10005000
1054 | 32030253 | لوله پی وی سی سخت با فشار کار 10 بار (PN10) به قطر نامی 800 میلیمتر | مترطول | 12250000
1055 | 32030301 | لوله پی وی سی سخت با فشار کار 6 بار به قطر خارجی 40 میلیمتر | کیلوگرم | 90000
1056 | 32030302 | لوله پی وی سی سخت با فشار کار 6 بار به قطر خارجی 50 میلیمتر | کیلوگرم | 90000
1057 | 32030303 | لوله پی وی سی سخت با فشار کار 6 بار به قطر خارجی 63 میلیمتر | کیلوگرم | 90000
1058 | 32030304 | لوله پی وی سی سخت بافشارکار6 باربه قطرخارجی 75 میلیمتر | کیلوگرم | 90000
1059 | 32030305 | لوله پی وی سی سخت با فشار کار 6 بار به قطر خارجی 90 میلیمتر | کیلوگرم | 90000
1060 | 32030306 | لوله پی وی سی سخت با فشار کار 6 بار به قطر خارجی 110 میلیمتر | کیلوگرم | 90000
1061 | 32030307 | لوله پی وی سی سخت بافشارکار6 باربه قطرخارجی 125 میلیمتر | کیلوگرم | 90000
1062 | 32030308 | لوله پی وی سی سخت بافشارکار6 باربه قطرخارجی 140 میلیمتر | کیلوگرم | 90000
1063 | 32030309 | لوله پی وی سی سخت بافشارکار6 باربه قطرخارجی 160 میلیمتر | کیلوگرم | 90000
1064 | 32030310 | لوله پی وی سی سخت بافشارکار6 باربه قطرخارجی 180 میلیمتر | کیلوگرم | 90000
1065 | 32030311 | لوله پی وی سی سخت بافشارکار6 باربه قطرخارجی 200 میلیمتر | کیلوگرم | 90000
1066 | 32030312 | لوله پی وی سی سخت با فشار کار 6 بار به قطر خارجی 250 میلیمتر | کیلوگرم | 90000
1067 | 32030401 | لوله پی وی سی سخت بافشارکار4 باربه قطرخارجی 75 میلیمتر | کیلوگرم | 90000
1068 | 32030402 | لوله پی وی سی سخت با فشار کار 4 بار به قطر خارجی 90 میلیمتر | کیلوگرم | 90000
1069 | 32030403 | لوله پی وی سی سخت با فشار کار 6 بار به قطر خارجی 110 میلیمتر | کیلوگرم | 90000
1070 | 32030404 | لوله پی وی سی سخت بافشارکار4 باربه قطرخارجی 125 میلیمتر | کیلوگرم | 90000
1071 | 32030405 | لوله پی وی سی سخت بافشارکار4 باربه قطرخارجی 140 میلیمتر | کیلوگرم | 90000
1072 | 32030406 | لوله پی وی سی سخت بافشارکار4 باربه قطرخارجی 160 میلیمتر | کیلوگرم | 90000
1073 | 32030407 | لوله پی وی سی سخت بافشارکار4 باربه قطرخارجی 180 میلیمتر | کیلوگرم | 90000
1074 | 32030408 | لوله پی وی سی سخت با فشار کار 6 بار به قطر خارجی 200 میلیمتر | کیلوگرم | 90000
1075 | 32030409 | لوله پی وی سی سخت بافشارکار4 باربه قطرخارجی 250 میلیمتر | کیلوگرم | 90000
1076 | 32030424 | لوله پی وی سی سخت فاضلابی به قطر نامی 200 میلیمتر | مترطول | 414750
1077 | 32030425 | لوله پی وی سی سخت فاضلابی به قطر نامی 250 میلیمتر | مترطول | 646750
1078 | 32030426 | لوله پی وی سی سخت فاضلابی به قطر نامی 315 میلیمتر | مترطول | 1020310
1079 | 32030427 | لوله پی وی سی سخت فاضلابی به قطر نامی 355 میلیمتر | مترطول | 1251688
1080 | 32030428 | لوله پی وی سی سخت فاضلابی به قطر نامی 400 میلیمتر | مترطول | 1645430
1081 | 32030429 | لوله پی وی سی سخت فاضلابی به قطر نامی 450 میلیمتر | مترطول | 2257020
1082 | 32030430 | لوله پی وی سی سخت فاضلابی به قطر نامی 500 میلیمتر | مترطول | 2942630
1083 | 32030431 | لوله پی وی سی سخت فاضلابی به قطر نامی 630 میلیمتر | مترطول | 4647650
1084 | 32030501 | زانو پی وی سی | کیلوگرم | 130000
1085 | 32030901 | لوله پلاستیکی فشارقوی پلی اتیلن سه چهارم اینچ | کیلوگرم | 119977.2
1086 | 32031011 | لوله پلی اتیلن مشبک پنج لایه به قطر خارجی 16 میلیمتر | مترطول | 48408.6
1087 | 32031012 | لوله پلی اتیلن مشبک پنج لایه به قطر خارجی 20 میلیمتر | مترطول | 65920.9
1088 | 32031013 | لوله پلی اتیلن مشبک پنج لایه به قطر خارجی 25 میلیمتر | مترطول | 104573.9
1089 | 32031014 | لوله پلی اتیلن مشبک پنج لایه به قطر خارجی 32 میلیمتر | مترطول | 158355
1090 | 32031031 | سه راهی پرسی برای لوله پلیاتیلن مشبک پنج لایه به قطر خارجی 16 میلیمتر | عدد | 168750
1091 | 32031032 | سه راهی پرسی برای لوله پلیاتیلن مشبک پنج لایه به قطر خارجی 20 میلیمتر | عدد | 200812.5
1092 | 32031033 | سه راهی پرسی برای لوله پلیاتیلن مشبک پنج لایه به قطر خارجی 25 میلیمتر | عدد | 333492.1
1093 | 32031034 | سه راهی پرسی برای لوله پلیاتیلن مشبک پنج لایه به قطر خارجی 32 میلیمتر | عدد | 442265.6
1094 | 32031041 | لوله پلی‌اتیلن دمای بالا پنج لایه سایز 16 میلیمتر | مترطول | 54160
1095 | 32031042 | لوله پلی‌اتیلن دمای بالا پنج لایه سایز 20 میلیمتر | مترطول | 82800
1096 | 32031043 | لوله پلی‌اتیلن دمای بالا پنج لایه سایز 25 میلیمتر | مترطول | 126480
1097 | 32031044 | لوله پلی‌اتیلن دمای بالا پنج لایه سایز 32 میلیمتر | مترطول | 197200
1098 | 32031051 | زانوی پرسی سایز 16 | عدد | 219600
1099 | 32031052 | زانوی پرسی سایز 20 | عدد | 312240
1100 | 32031053 | زانوی پرسی سایز 25 | عدد | 444000
1101 | 32031054 | زانوی پرسی سایز 32 | عدد | 606560
1102 | 32031111 | لوله پلی اتیلن فاضلابی مخصوص لوله‌رانی، به قطر 200 میلی‌متر | مترطول | 650250
1103 | 32031112 | لوله پلی اتیلن فاضلابی مخصوص لوله‌رانی، به قطر 225 میلی‌متر | مترطول | 821250
1104 | 32031113 | لوله پلی اتیلن فاضلابی مخصوص لوله‌رانی، به قطر 250 میلی‌متر | مترطول | 1004625
1105 | 32031114 | لوله پلی اتیلن فاضلابی مخصوص لوله‌رانی، به قطر 280 میلی‌متر | مترطول | 1271250
1106 | 32031115 | لوله پلی اتیلن فاضلابی مخصوص لوله‌رانی، به قطر 300 میلی‌متر | مترطول | 1565720.4
1107 | 32031116 | لوله پلی اتیلن فاضلابی مخصوص لوله‌رانی، به قطر 350 میلی‌متر | مترطول | 2025000
1108 | 32031117 | لوله پلی اتیلن فاضلابی مخصوص لوله‌رانی، به قطر 400 میلی‌متر | مترطول | 2576250
1109 | 32032012 | لوله پلی اتیلن 80 PE با فشار کار 10 PN به قطر 160 میلیمتر | کیلوگرم | 125000
1110 | 32032033 | لوله پلی اتیلن 80 PE با فشار کار 10 PN به قطر 25 میلیمتر | مترطول | 22943
1111 | 32032034 | لوله پلی اتیلن 80 PE با فشار کار 10 PN به قطر 32 میلیمتر | مترطول | 37700
1112 | 32032036 | لوله پلی اتیلن 80 PE با فشار کار 10 PN به قطر 50 میلیمتر | مترطول | 68625
1113 | 32032037 | لوله پلی اتیلن 80 PE با فشار کار 10 PN به قطر 63 میلیمتر | مترطول | 109125
1114 | 32032038 | لوله پلی اتیلن 80 PE با فشار کار 10 PN به قطر 75 میلیمتر | مترطول | 155000
1115 | 32032039 | لوله پلی اتیلن 80 PE با فشار کار 10 PN به قطر 90 میلیمتر | مترطول | 221250
1116 | 32032040 | لوله پلی اتیلن 80 PE با فشار کار 10 PN به قطر 110 میلیمتر | مترطول | 327500
1117 | 32032041 | لوله پلی اتیلن 80 PE با فشار کار 10 PN به قطر 125 میلیمتر | مترطول | 421250
1118 | 32032042 | لوله پلی اتیلن 80 PE با فشار کار 10 PN به قطر 140 میلیمتر | مترطول | 527500
1119 | 32032043 | لوله پلی اتیلن 80 PE با فشار کار 10 PN به قطر 160 میلیمتر | مترطول | 687500
1120 | 32032044 | لوله پلی اتیلن 80 PE با فشار کار 10 PN به قطر 180 میلیمتر | مترطول | 872500
1121 | 32032045 | لوله پلی اتیلن 80 PE با فشار کار 10 PN به قطر 200 میلیمتر | مترطول | 1070000
1122 | 32032046 | لوله پلی اتیلن 80 PE با فشار کار 10 PN به قطر 225 میلیمتر | مترطول | 1362500
1123 | 32032047 | لوله پلی اتیلن 80 PE با فشار کار 10 PN به قطر 250 میلیمتر | مترطول | 1675000
1124 | 32032048 | لوله پلی اتیلن 80 PE با فشار کار 10 PN به قطر 280 میلیمتر | مترطول | 2100000
1125 | 32032049 | لوله پلی اتیلن 80 PE با فشار کار 10 PN به قطر 315 میلیمتر | مترطول | 2650000
1126 | 32032050 | لوله پلی اتیلن 80 PE با فشار کار 10 PN به قطر 355 میلیمتر | مترطول | 3362500
1127 | 32032051 | لوله پلی اتیلن 80 PE با فشار کار 10 PN به قطر 400 میلیمتر | مترطول | 4262500
1128 | 32032052 | لوله پلی اتیلن 80 PE با فشار کار 10 PN به قطر 450 میلیمتر | مترطول | 5400000
1129 | 32032053 | لوله پلی اتیلن 80 PE با فشار کار 10 PN به قطر 500 میلیمتر | مترطول | 6662500
1130 | 32032054 | لوله پلی اتیلن 80 PE با فشار کار 10 PN به قطر 560 میلیمتر | مترطول | 8362500
1131 | 32032055 | لوله پلی اتیلن 80 PE با فشار کار 10 PN به قطر 630 میلیمتر | مترطول | 10575000
1132 | 32032056 | لوله پلی اتیلن 80 PE با فشار کار 10 PN به قطر 710 میلیمتر | مترطول | 12973750
1133 | 32032057 | لوله پلی اتیلن 80 PE با فشار کار 10 PN به قطر 800 میلیمتر | مترطول | 16490000
1134 | 32032075 | لوله پلی اتیلن 80 PE با فشار کار 6 PN به قطر 40 میلی‌متر | مترطول | 28316
1135 | 32032076 | لوله پلی اتیلن 80 PE با فشار کار 6 PN به قطر 50 میلی‌متر | مترطول | 45453
1136 | 32032077 | لوله پلی اتیلن 80 PE با فشار کار 6 PN به قطر 63 میلی‌متر | مترطول | 70487
1137 | 32032078 | لوله پلی اتیلن 80 PE با فشار کار 6 PN به قطر 75 میلی‌متر | مترطول | 100624
1138 | 32032079 | لوله پلی اتیلن 80 PE با فشار کار 6 PN به قطر 90 میلی‌متر | مترطول | 143405
1139 | 32032080 | لوله پلی اتیلن 80 PE با فشار کار 6 PN به قطر 110 میلی‌متر | مترطول | 215105
1140 | 32032081 | لوله پلی اتیلن 80 PE با فشار کار 6 PN به قطر 125 میلی‌متر | مترطول | 275869
1141 | 32032082 | لوله پلی اتیلن 80 PE با فشار کار 6 PN به قطر 140 میلی‌متر | مترطول | 343923
1142 | 32032083 | لوله پلی اتیلن 80 PE با فشار کار 6 PN به قطر 160 میلی‌متر | مترطول | 452083
1143 | 32032084 | لوله پلی اتیلن 80 PE با فشار کار 6 PN به قطر 180 میلی‌متر | مترطول | 567536
1144 | 32032085 | لوله پلی اتیلن 80 PE با فشار کار 6 PN به قطر 200 میلی‌متر | مترطول | 702432
1145 | 32032086 | لوله پلی اتیلن 80 PE با فشار کار 6 PN به قطر 225 میلی‌متر | مترطول | 887154
1146 | 32032087 | لوله پلی اتیلن 80 PE با فشار کار 6 PN به قطر 250 میلی‌متر | مترطول | 1085244
1147 | 32032088 | لوله پلی اتیلن 80 PE با فشار کار 6 PN به قطر 280 میلی‌متر | مترطول | 1373265
1148 | 32032089 | لوله پلی اتیلن 80 PE با فشار کار 6 PN به قطر 315 میلی‌متر | مترطول | 1725696
1149 | 32032090 | لوله پلی اتیلن 80 PE با فشار کار 6 PN به قطر 355 میلی‌متر | مترطول | 2187502
1150 | 32032091 | لوله پلی اتیلن 80 PE با فشار کار 6 PN به قطر 400 میلی‌متر | مترطول | 2782989
1151 | 32032093 | لوله پلی اتیلن 80 PE با فشار کار 6 PN به قطر 500 میلی‌متر | مترطول | 4338546
1152 | 32032106 | لوله پلی اتیلن 80 PE با فشار کار PN6 به قطر 50 میلیمتر | کیلوگرم | 125000
1153 | 32032201 | لوله فایبرگلاس (G. R. P) مخصوص آبرسانی با فشار کار PN10 و قطر DN100 و سختی SN2500 | مترطول | 813735
1154 | 32032202 | لوله فایبرگلاس (G. R. P) مخصوص آبرسانی با فشار کار PN10 و قطر DN150 و سختی SN2500 | مترطول | 938925
1155 | 32032203 | لوله فایبرگلاس (G. R. P) مخصوص آبرسانی با فشار کار PN10 و قطر DN200 و سختی SN2500 | مترطول | 1220602.5
1156 | 32032204 | لوله فایبرگلاس (G. R. P) مخصوص آبرسانی با فشار کار PN10 و قطر DN250 و سختی SN2500 | مترطول | 1397955
1157 | 32032205 | لوله فایبرگلاس (G. R. P) مخصوص آبرسانی با فشار کار PN10 و قطر DN300 و سختی SN2500 | مترطول | 1839041.1
1158 | 32032206 | لوله فایبرگلاس (G. R. P) مخصوص آبرسانی با فشار کار PN10 و قطر DN350 و سختی SN2500 | مترطول | 2373602.4
1159 | 32032207 | لوله فایبرگلاس (G. R. P) مخصوص آبرسانی با فشار کار PN10 و قطر DN400 و سختی SN2500 | مترطول | 2346300
1160 | 32032208 | لوله فایبرگلاس (G. R. P) مخصوص آبرسانی با فشار کار PN10 و قطر DN500 و سختی SN2500 | مترطول | 3498300
1161 | 32032209 | لوله فایبرگلاس (G. R. P) مخصوص آبرسانی با فشار کار PN10 و قطر DN600 و سختی SN2500 | مترطول | 3979800
1162 | 32032210 | لوله فایبرگلاس (G. R. P) مخصوص آبرسانی با فشار کار PN10 و قطر DN700 و سختی SN2500 | مترطول | 5244300
1163 | 32032211 | لوله فایبرگلاس (G. R. P) مخصوص آبرسانی با فشار کار PN10 و قطر DN800 و سختی SN2500 | مترطول | 6730200
1164 | 32032212 | لوله فایبرگلاس (G. R. P) مخصوص آبرسانی با فشار کار PN10 و قطر DN900 و سختی SN2500 | مترطول | 7992900
1165 | 32032213 | لوله فایبرگلاس (G. R. P) مخصوص آبرسانی با فشار کار PN10 و قطر DN1000 و سختی SN2500 | مترطول | 9597600
1166 | 32032214 | لوله فایبرگلاس (G. R. P) مخصوص آبرسانی با فشار کار PN10 و قطر DN1200 و سختی SN2500 | مترطول | 13455900
1167 | 32032215 | لوله فایبرگلاس (G. R. P) مخصوص آبرسانی با فشار کار PN10 و قطر DN1400 و سختی SN2500 | مترطول | 17301600
1168 | 32032216 | لوله فایبرگلاس (G. R. P) مخصوص آبرسانی با فشار کار PN10 و قطر DN1600 و سختی SN2500 | مترطول | 21806100
1169 | 32032217 | لوله فایبرگلاس (G. R. P) مخصوص آبرسانی با فشار کار PN10 و قطر DN1800 و سختی SN2500 | مترطول | 25630200
1170 | 32032218 | لوله فایبرگلاس (G. R. P) مخصوص آبرسانی با فشار کار PN10 و قطر DN2000 و سختی SN2500 | مترطول | 31316400
1171 | 32032221 | لوله فایبرگلاس (G. R. P) مخصوص آبرسانی با فشار کار PN10 و قطر DN100 و سختی SN5000 یا SN10000 | مترطول | 728220.6
1172 | 32032222 | لوله فایبرگلاس (G. R. P) مخصوص آبرسانی با فشار کار PN10 و قطر DN150 و سختی SN5000 یا SN10000 | مترطول | 830683.8
1173 | 32032223 | لوله فایبرگلاس (G. R. P) مخصوص آبرسانی با فشار کار PN10 و قطر DN200 و سختی SN5000 یا SN10000 | مترطول | 916679.7
1174 | 32032224 | لوله فایبرگلاس (G. R. P) مخصوص آبرسانی با فشار کار PN10 و قطر DN250 و سختی SN5000 یا SN10000 | مترطول | 1236877.2
1175 | 32032225 | لوله فایبرگلاس (G. R. P) مخصوص آبرسانی با فشار کار PN10 و قطر DN300 و سختی SN5000 یا SN10000 | مترطول | 1485716.4
1176 | 32032226 | لوله فایبرگلاس (G. R. P) مخصوص آبرسانی با فشار کار PN10 و قطر DN350 و سختی SN5000 | مترطول | 2413800
1177 | 32032227 | لوله فایبرگلاس (G. R. P) مخصوص آبرسانی با فشار کار PN10 و قطر DN400 و سختی SN5000 | مترطول | 2816100
1178 | 32032228 | لوله فایبرگلاس (G. R. P) مخصوص آبرسانی با فشار کار PN10 و قطر DN500 و سختی SN5000 | مترطول | 4172400
1179 | 32032229 | لوله فایبرگلاس (G. R. P) مخصوص آبرسانی با فشار کار PN10 و قطر DN600 و سختی SN5000 | مترطول | 4881600
1180 | 32032230 | لوله فایبرگلاس (G. R. P) مخصوص آبرسانی با فشار کار PN10 و قطر DN700 و سختی SN5000 | مترطول | 6478200
1181 | 32032231 | لوله فایبرگلاس (G. R. P) مخصوص آبرسانی با فشار کار PN10 و قطر DN800 و سختی SN5000 | مترطول | 8282700
1182 | 32032232 | لوله فایبرگلاس (G. R. P) مخصوص آبرسانی با فشار کار PN10 و قطر DN900 و سختی SN5000 | مترطول | 9718200
1183 | 32032233 | لوله فایبرگلاس (G. R. P) مخصوص آبرسانی با فشار کار PN10 و قطر DN1000 و سختی SN5000 | مترطول | 11831400
1184 | 32032234 | لوله فایبرگلاس (G. R. P) مخصوص آبرسانی با فشار کار PN10 و قطر DN1200 و سختی SN5000 | مترطول | 16682400
1185 | 32032235 | لوله فایبرگلاس (G. R. P) مخصوص آبرسانی با فشار کار PN10 و قطر DN1400 و سختی SN5000 | مترطول | 20557800
1186 | 32032236 | لوله فایبرگلاس (G. R. P) مخصوص آبرسانی با فشار کار PN10 و قطر DN1600 و سختی SN5000 | مترطول | 26526600
1187 | 32032237 | لوله فایبرگلاس (G. R. P) مخصوص آبرسانی با فشار کار PN10 و قطر DN1800 و سختی SN5000 | مترطول | 31367700
1188 | 32032238 | لوله فایبرگلاس (G. R. P) مخصوص آبرسانی با فشار کار PN10 و قطر DN2000 و سختی SN5000 | مترطول | 38023200
1189 | 32033001 | لوله پلیاتیلن فاضلابی دو جداره (کاروگیت)، به قطر 200 میلیمتر | مترطول | 299500
1190 | 32033002 | لوله پلیاتیلن فاضلابی دو جداره (کاروگیت)، به قطر 250 میلیمتر | مترطول | 454930
1191 | 32033003 | لوله پلیاتیلن فاضلابی دو جداره (کاروگیت)، به قطر 315 میلیمتر | مترطول | 723620
1192 | 32033004 | لوله پلیاتیلن فاضلابی دو جداره (کاروگیت)، به قطر 350 میلیمتر | مترطول | 820858.5
1193 | 32033005 | لوله پلیاتیلن فاضلابی دو جداره (کاروگیت)، به قطر 400 میلیمتر | مترطول | 1256150
1194 | 32033006 | لوله پلیاتیلن فاضلابی دو جداره (کاروگیت)، به قطر 450 میلیمتر | مترطول | 1562022
1195 | 32033007 | لوله پلیاتیلن فاضلابی دو جداره (کاروگیت)، به قطر 500 میلیمتر | مترطول | 2542500
1196 | 32033008 | لوله پلیاتیلن فاضلابی دو جداره (کاروگیت)، به قطر 600 میلیمتر | مترطول | 3612500
1197 | 32033009 | لوله پلیاتیلن فاضلابی دو جداره (کاروگیت)، به قطر 700 میلیمتر | مترطول | 4837500
1198 | 32033010 | لوله پلیاتیلن فاضلابی دو جداره (کاروگیت)، به قطر 800 میلیمتر | مترطول | 6612500
1199 | 32033011 | لوله پلیاتیلن فاضلابی دو جداره (کاروگیت)، به قطر 900 میلیمتر | مترطول | 9375000
1200 | 32033012 | لوله پلیاتیلن فاضلابی دو جداره (کاروگیت)، به قطر 1000 میلیمتر | مترطول | 11375000
1201 | 32033013 | لوله پلیاتیلن فاضلابی دو جداره (کاروگیت)، به قطر 1200 میلیمتر | مترطول | 12847127
1202 | 32033103 | لوله فایبرگلاس (GRP) مخصوص فاضلاب، با فشار کار PN6 ، به قطر 200 میلیمتر | مترطول | 999540
1203 | 32033104 | لوله فایبرگلاس (GRP) مخصوص فاضلاب، با فشار کار PN6 ، به قطر 250 میلیمتر | مترطول | 1668600
1204 | 32033105 | لوله فایبرگلاس (GRP) مخصوص فاضلاب، با فشار کار PN6 ، به قطر 300 میلیمتر | مترطول | 1624860
1205 | 32033106 | لوله فایبرگلاس (GRP) مخصوص فاضلاب، با فشار کار PN6 ، به قطر 350 میلیمتر | مترطول | 1983600
1206 | 32033107 | لوله فایبرگلاس (GRP) مخصوص فاضلاب، با فشار کار PN6 ، به قطر 400 میلیمتر | مترطول | 2313000
1207 | 32033109 | لوله فایبرگلاس (GRP) مخصوص فاضلاب، با فشار کار PN6 ، به قطر 500 میلیمتر | مترطول | 3277600
1208 | 32033110 | لوله فایبرگلاس (GRP) مخصوص فاضلاب، با فشار کار PN6 ، به قطر 600 میلیمتر | مترطول | 3924000
1209 | 32033111 | لوله فایبرگلاس (GRP) مخصوص فاضلاب، با فشار کار PN6 ، به قطر 700 میلیمتر | مترطول | 5180400
1210 | 32033112 | لوله فایبرگلاس (GRP) مخصوص فاضلاب، با فشار کار PN6 ، به قطر 800 میلیمتر | مترطول | 6613200
1211 | 32033113 | لوله فایبرگلاس (GRP) مخصوص فاضلاب، با فشار کار PN6 ، به قطر 900 میلیمتر | مترطول | 7743600
1212 | 32033114 | لوله فایبرگلاس (GRP) مخصوص فاضلاب، با فشار کار PN6 ، به قطر 1000 میلیمتر | مترطول | 9420300
1213 | 32033115 | لوله فایبرگلاس (GRP) مخصوص فاضلاب، با فشار کار PN6 ، به قطر 1200 میلیمتر | مترطول | 13232700
1214 | 32033116 | لوله فایبرگلاس (GRP) مخصوص فاضلاب، با فشار کار PN6 ، به قطر 1400 میلیمتر | مترطول | 17049600
1215 | 32033117 | لوله فایبرگلاس (GRP) مخصوص فاضلاب، با فشار کار PN6 ، به قطر 1600 میلیمتر | مترطول | 21332700
1216 | 32033118 | لوله فایبرگلاس (GRP) مخصوص فاضلاب، با فشار کار PN6 ، به قطر 1800 میلیمتر | مترطول | 24935400
1217 | 32033119 | لوله فایبرگلاس (GRP) مخصوص فاضلاب، با فشار کار PN6 ، به قطر 2000 میلیمتر | مترطول | 30457800
1218 | 32033301 | آدم رو پلی اتیلن فاضلابی به قطر 1200 میلیمتر و ارتفاع 195 تا 210 سانتیمتر | عدد | 10053750
1219 | 32033302 | آدم رو پلی اتیلن فاضلابی به قطر 1200 میلیمتر و ارتفاع 295 تا 310 سانتیمتر | عدد | 16131000
1220 | 32033303 | آدم رو پلی اتیلن فاضلابی به قطر 1200 میلیمتر و ارتفاع 395 تا 410 سانتیمتر | عدد | 22208250
1221 | 32033304 | آدم رو پلی اتیلن فاضلابی به قطر 1200 میلیمتر و ارتفاع 495 تا 510 سانتیمتر | عدد | 28136000
1222 | 32033305 | آدم رو پلی اتیلن فاضلابی به قطر 1200 میلیمتر و ارتفاع 595 تا 610 سانتیمتر | عدد | 37133250
1223 | 32033401 | لوله پلی پروپیلن معمولی به قطر خارجی 40 میلی متر | مترطول | 90000
1224 | 32033402 | لوله پلی پروپیلن معمولی به قطر خارجی 50 میلی متر | مترطول | 108000
1225 | 32033403 | لوله پلی پروپیلن معمولی به قطر خارجی 75 میلی متر | مترطول | 180000
1226 | 32033404 | لوله پلی پروپیلن معمولی به قطر خارجی 110 میلی متر | مترطول | 378000
1227 | 32033405 | لوله پلی پروپیلن معمولی به قطر خارجی 125 میلی متر | مترطول | 495000
1228 | 32033406 | لوله پلی پروپیلن معمولی به قطر خارجی 160 میلی متر | مترطول | 837000
1229 | 32033501 | زانوی پوش فیت 45 درجه برای لوله پلی پروپیلن به قطر خارجی 40 میلی متر | عدد | 45000
1230 | 32033502 | زانوی پوش فیت 45 درجه برای لوله پلی پروپیلن به قطر خارجی 50 میلی متر | عدد | 54000
1231 | 32033503 | زانوی پوش فیت 45 درجه برای لوله پلی پروپیلن به قطر خارجی 75 میلی متر | عدد | 99000
1232 | 32033504 | زانوی پوش فیت 45 درجه برای لوله پلی پروپیلن به قطر خارجی 110 میلی متر | عدد | 180000
1233 | 32033505 | زانوی پوش فیت 45 درجه برای لوله پلی پروپیلن به قطر خارجی 125 میلی متر | عدد | 288000
1234 | 32033506 | زانوی پوش فیت 45 درجه برای لوله پلی پروپیلن به قطر خارجی 160 میلی متر | عدد | 666000
1235 | 32033601 | لوله پلی‌اتیلن جوشی به قطر خارجی 50 میلی‌متر و فشار کاری 4 بار | مترطول | 39250
1236 | 32033602 | لوله پلی‌اتیلن جوشی به قطر خارجی 63 میلی‌متر و فشار کاری 4 بار | مترطول | 61750
1237 | 32033603 | لوله پلی‌اتیلن جوشی به قطر خارجی 75 میلی‌متر و فشار کاری 4 بار | مترطول | 84375
1238 | 32033604 | لوله پلی‌اتیلن جوشی به قطر خارجی 90 میلی‌متر و فشار کاری 4 بار | مترطول | 122500
1239 | 32033605 | لوله پلی‌اتیلن جوشی به قطر خارجی 110 میلی‌متر و فشار کاری 4 بار | مترطول | 182500
1240 | 32033606 | لوله پلی‌اتیلن جوشی به قطر خارجی 125 میلی‌متر و فشار کاری 4 بار | مترطول | 235000
1241 | 32033701 | سه راه 45 درجه پلی‌اتیلن جوشی به قطر خارجی 50 میلی‌متر و فشار کاری 4 بار | عدد | 46763.6
1242 | 32033702 | سه راه 45 درجه پلی‌اتیلن جوشی به قطر خارجی 63 میلی‌متر و فشار کاری 4 بار | عدد | 71012.5
1243 | 32033703 | سه راه 45 درجه پلی‌اتیلن جوشی به قطر خارجی 75 میلی‌متر و فشار کاری 4 بار | عدد | 113321
1244 | 32033704 | سه راه 45 درجه پلی‌اتیلن جوشی به قطر خارجی 90 میلی‌متر و فشار کاری 4 بار | عدد | 209673.7
1245 | 32033705 | سه راه 45 درجه پلی‌اتیلن جوشی به قطر خارجی 110 میلی‌متر و فشار کاری 4 بار | عدد | 219765
1246 | 32033706 | سه راه 45 درجه پلی‌اتیلن جوشی به قطر خارجی 125 میلی‌متر و فشار کاری 4 بار | عدد | 304980
1247 | 32050101 | لوله مسی بدون درزبه قطرخارجی 12 میلیمتر | کیلوگرم | 586460
1248 | 32050102 | لوله مسی بدون درزبه قطرخارجی 15 میلیمتر | کیلوگرم | 586460
1249 | 32050103 | لوله مسی بدون درزبه قطرخارجی 18 میلیمتر | کیلوگرم | 584460
1250 | 32050104 | لوله مسی بدون درزبه قطرخارجی 22 میلیمتر | کیلوگرم | 584460
1251 | 32050105 | لوله مسی بدون درزبه قطرخارجی 28 میلیمتر | کیلوگرم | 582460
1252 | 32050106 | لوله مسی بدون درزبه قطرخارجی 35 میلیمتر | کیلوگرم | 582460
1253 | 32050107 | لوله مسی بدون درزبه قطرخارجی 42 میلیمتر | کیلوگرم | 582460
1254 | 32050108 | لوله مسی بدون درزبه قطرخارجی 54 میلیمتر | کیلوگرم | 582460
1255 | 32050109 | لوله مسی بدون درزبه قطرخارجی 64 میلیمتر | کیلوگرم | 582460
1256 | 32050110 | لوله مسی بدون درزبه قطرخارجی 1 /76 میلیمتر | کیلوگرم | 582460
1257 | 32050201 | زانوی مسی به قطر12 میلیمتر | عدد | 20520
1258 | 32050202 | زانوی مسی به قطر15 میلیمتر | عدد | 35910
1259 | 32050203 | زانوی مسی به قطر18 میلیمتر | عدد | 52200
1260 | 32050204 | زانوی مسی به قطر22 میلیمتر | عدد | 76140
1261 | 32050205 | زانوی مسی به قطر28 میلیمتر | عدد | 160110
1262 | 32050206 | زانوی مسی به قطر35 میلیمتر | عدد | 205200
1263 | 32050207 | زانوی مسی به قطر42 میلیمتر | عدد | 357750
1264 | 32050208 | زانوی مسی به قطر54 میلیمتر | عدد | 722700
1265 | 32050209 | زانوی مسی به قطر64 میلیمتر | عدد | 1210950
1266 | 32050210 | زانوی مسی به قطر1 /76 میلیمتر | عدد | 1672650
1267 | 32050301 | کویل ساخته شده بالوله مسی بدون درز برای نصب داخل مخازن اب گرم | فوت مربع | 1235000
1268 | 32050401 | مبدل حرارتی کویل شامل لوله های مسی سه چهارم اینچ قابل تعویض شکل وپوسته ازفولادوباکلاهک چدنی باسطح حرارتی 5 /2 فوت مربع وقطر پوسته 4 اینچ | دستگاه | 4276800
1269 | 32050402 | مبدل حرارتی کویل شامل لوله های مسی سه چهارم اینچ قابل تعویض شکل وپوسته ازفولادوباکلاهک چدنی باسطح حرارتی 8 فوت مربع وقطر پوسته 6 اینچ | دستگاه | 14025000
1270 | 32050403 | مبدل حرارتی کویل شامل لوله های مسی سه چهارم اینچ قابل تعویض شکل وپوسته ازفولادوباکلاهک چدنی باسطح حرارتی 15 فوت مربع وقطر پوسته 8 اینچ | دستگاه | 24750000
1271 | 32050404 | مبدل حرارتی کویل شامل لوله های مسی سه چهارم اینچ قابل تعویض شکل وپوسته ازفولادوباکلاهک چدنی باسطح حرارتی 27 فوت مربع وقطر پوسته 10 اینچ | دستگاه | 42900000
1272 | 32050405 | مبدل حرارتی کویل شامل لوله های مسی سه چهارم اینچ قابل تعویض شکل وپوسته ازفولادوباکلاهک چدنی باسطح حرارتی 61 فوت مربع وقطر پوسته 12 اینچ | دستگاه | 85800000
1273 | 32050406 | مبدل حرارتی کویل شامل لوله های مسی سه چهارم اینچ قابل تعویض شکل وپوسته ازفولادوباکلاهک چدنی باسطح حرارتی 83 فوت مربع وقطر پوسته 14 اینچ | دستگاه | 117150000
1274 | 32050407 | مبدل حرارتی کویل شامل لوله های مسی سه چهارم اینچ قابل تعویض شکل وپوسته ازفولادوباکلاهک چدنی باسطح حرارتی 107 فوت مربع وقطر پوسته 16 اینچ | دستگاه | 137775000
1275 | 32050408 | مبدل حرارتی کویل شامل لوله های مسی سه چهارم اینچ قابل تعویض شکل وپوسته ازفولادوباکلاهک چدنی باسطح حرارتی 129 فوت مربع وقطر پوسته 18 اینچ | دستگاه | 166650000
1276 | 32050409 | مبدل حرارتی کویل شامل لوله های مسی سه چهارم اینچ قابل تعویض شکل وپوسته ازفولادوباکلاهک چدنی باسطح حرارتی 170 فوت مربع وقطر پوسته 20 اینچ | دستگاه | 218790000
1277 | 32060101 | شیرفلکه کشویی دنده ای برنجی یا برنزی برای فشارکار10 باربه قطر یک دوم اینچ | عدد | 406800
1278 | 32060102 | شیرفلکه کشویی دنده ای برنجی یا برنزی برای فشارکار10 باربه قطر سه چهارم اینچ | عدد | 582600
1279 | 32060103 | شیرفلکه کشویی دنده ای برنجی یا برنزی برای فشارکار10 باربه قطر یک اینچ | عدد | 904800
1280 | 32060104 | شیرفلکه کشویی دنده ای برنجی یا برنزی برای فشارکار10 باربه قطر یک ویک چهارم اینچ | عدد | 1310400
1281 | 32060105 | شیرفلکه کشویی دنده ای برنجی یا برنزی برای فشارکار10 باربه قطر یک ویک دوم اینچ | عدد | 1770000
1282 | 32060106 | شیرفلکه کشویی دنده ای برنجی یا برنزی برای فشارکار10 باربه قطر دواینچ | عدد | 2677200
1283 | 32060107 | شیرفلکه کشویی دنده ای برنجی یا برنزی برای فشارکار10 باربه قطر دوویک دوم اینچ | عدد | 4320000
1284 | 32060108 | شیرفلکه کشویی دنده ای برنجی یا برنزی برای فشارکار10 باربه قطر سه اینچ | عدد | 6066000
1285 | 32060109 | شیرفلکه دنده ای برنجی یابرنزی برای فشارکار10 باربه قطرچهار اینچ | عدد | 9705600
1286 | 32060201 | شیرفلکه کشویی فلنجی بابدنه چدنی وقطعات داخلی برنزی برای فشارکار 10 باربه قطر2 اینچ | عدد | 4503500
1287 | 32060202 | شیرفلکه کشویی فلنجی بابدنه چدنی وقطعات داخلی برنزی برای فشارکار 10 باربه قطردوویک دوم اینچ | عدد | 4934250
1288 | 32060203 | شیرفلکه کشویی فلنجی بابدنه چدنی وقطعات داخلی برنزی برای فشارکار 10 باربه قطر3 اینچ | عدد | 6039000
1289 | 32060204 | شیرفلکه کشویی فلنجی بابدنه چدنی وقطعات داخلی برنزی برای فشارکار 10 باربه قطرچهاراینچ | عدد | 7125500
1290 | 32060205 | شیرفلکه کشویی فلنجی بابدنه چدنی وقطعات داخلی برنزی برای فشارکار 10 باربه قطر5 اینچ | عدد | 9036000
1291 | 32060206 | شیرفلکه کشویی فلنجی بابدنه چدنی وقطعات داخلی برنزی برای فشارکار 10 باربه قطر6 اینچ | عدد | 11514750
1292 | 32060207 | شیرفلکه کشویی فلنجی بابدنه چدنی وقطعات داخلی برنزی برای فشارکار 10 باربه قطر8 اینچ | عدد | 17539750
1293 | 32060208 | شیرفلکه کشویی فلنجی بابدنه چدنی وقطعات داخلی برنزی برای فشارکار 10 باربه قطر10 اینچ | عدد | 30034500
1294 | 32060209 | شیرفلکه کشویی فلنجی بابدنه چدنی وقطعات داخلی برنزی برای فشارکار 10 باربه قطر12 اینچ | عدد | 40914750
1295 | 32060210 | شیرفلکه کشویی فلنجی بابدنه چدنی وقطعات داخلی برنزی برای فشارکار 10 باربه قطر 14 اینچ | عدد | 65081250
1296 | 32060211 | شیرفلکه کشویی فلنجی بابدنه چدنی وقطعات داخلی برنزی برای فشارکار 10 باربه قطر 16 اینچ | عدد | 85800000
1297 | 32060301 | شیرفلکه کف فلزی برنجی یابرنزی دنده ای برای فشارکار10 باربه قطر یک دوم اینچ | عدد | 680000
1298 | 32060302 | شیرفلکه کف فلزی برنجی یابرنزی دنده ای برای فشارکار10 باربه قطر سه چهارم اینچ | عدد | 920000
1299 | 32060303 | شیرفلکه کف فلزی برنجی یابرنزی دنده ای برای فشارکار10 باربه قطر یک اینچ | عدد | 1872000
1300 | 32060304 | شیرفلکه کف فلزی برنجی یابرنزی دنده ای برای فشارکار10 باربه قطر یک ویک چهارم اینچ | عدد | 2480000
1301 | 32060305 | شیرفلکه کف فلزی برنجی یابرنزی دنده ای برای فشارکار10 باربه قطر یک ویک دوم انیچ | عدد | 2760000
1302 | 32060306 | شیرفلکه کف فلزی برنجی یابرنزی دنده ای برای فشارکار10 باربه قطر دواینچ | عدد | 3744000
1303 | 32060307 | شیرفلکه کف فلزی برنجی یابرنزی دنده ای برای فشارکار10 باربه قطر دوویک دوم اینچ | عدد | 15531600
1304 | 32060308 | شیرفلکه کف فلزی برنجی یابرنزی دنده ای برای فشارکار10 باربه قطر سه اینچ | عدد | 19776120
1305 | 32060309 | شیرفلکه کف فلزی برنجی یابرنزی دنده ای برای فشارکار10 باربه قطر قطر4 اینچ | عدد | 37341360
1306 | 32060401 | شیرفلکه کف فلزی فلنجی بابدنه چدنی وقطعات داخلی برنزی بافشار کار10 باربه قطر2 اینچ | عدد | 6150000
1307 | 32060402 | شیرفلکه کف فلزی فلنجی بابدنه چدنی وقطعات داخلی برنزی بافشار کار10 باربه قطردوویک دوم اینچ | عدد | 8550000
1308 | 32060403 | شیرفلکه کف فلزی فلنجی بابدنه چدنی وقطعات داخلی برنزی بافشار کار10 باربه قطر3 اینچ | عدد | 9120000
1309 | 32060404 | شیرفلکه کف فلزی فلنجی بابدنه چدنی وقطعات داخلی برنزی بافشار کار10 باربه قطر4 اینچ | عدد | 12400000
1310 | 32060405 | شیرفلکه کف فلزی فلنجی بابدنه چدنی وقطعات داخلی برنزی بافشار کار10 باربه قطر5 اینچ | عدد | 16400000
1311 | 32060406 | شیرفلکه کف فلزی فلنجی بابدنه چدنی وقطعات داخلی برنزی بافشار کار10 باربه قطر6 اینچ | عدد | 22500000
1312 | 32060407 | شیرفلکه کف فلزی فلنجی با بدنه چدنی و قطعات داخلی برنزی با فشار کار10 بار به قطر 8 اینچ | عدد | 36500000
1313 | 32060408 | شیرفلکه کف فلزی فلنجی با بدنه چدنی و قطعات داخلی برنزی با فشار کار10 بار به قطر 10 اینچ | عدد | 65500000
1314 | 32060409 | شیرفلکه کف فلزی فلنجی با بدنه چدنی و قطعات داخلی برنزی با فشار کار10 بار به قطر 12 اینچ | عدد | 96800000
1315 | 32060410 | شیرفلکه کف فلزی فلنجی با بدنه چدنی و قطعات داخلی برنزی با فشار کار10 بار به قطر 14 اینچ | عدد | 118000000
1316 | 32060411 | شیرفلکه کف فلزی فلنجی با بدنه چدنی و قطعات داخلی برنزی با فشار کار10 بار به قطر 16 اینچ | عدد | 145000000
1317 | 32060501 | شیریک طرفه برنجی یابرنزی دنده ای برای فشارکار10 باربه قطریک دوم اینچ | عدد | 283200
1318 | 32060502 | شیریک طرفه برنجی یابرنزی دنده ای برای فشارکار10 باربه قطرسه چهارم اینچ | عدد | 391200
1319 | 32060503 | شیریک طرفه برنجی یابرنزی دنده ای برای فشارکار10 باربه قطریک اینچ | عدد | 620400
1320 | 32060504 | شیریک طرفه برنجی یابرنزی دنده ای برای فشارکار10 باربه قطریک ویک چهارم اینچ | عدد | 940800
1321 | 32060505 | شیریک طرفه برنجی یابرنزی دنده ای برای فشارکار10 باربه قطریک ویک دوم اینچ | عدد | 1544000
1322 | 32060506 | شیریک طرفه برنجی یابرنزی دنده ای برای فشارکار10 باربه قطردواینچ ر | عدد | 1807200
1323 | 32060507 | شیریک طرفه برنجی یابرنزی دنده ای برای فشارکار10 باربه قطردوویک دوم اینچ | عدد | 7840000
1324 | 32060508 | شیریک طرفه برنجی یابرنزی دنده ای برای فشارکار10 باربه قطرسه اینچ ر | عدد | 10400000
1325 | 32060509 | شیریکطرفه برنجی یابرنزی دنده ای برای فشارکار10 باربه قطر4 اینچ | عدد | 17200000
1326 | 32060601 | شیریک طرفه فلنجی بابدنه چدنی و قطعات داخلی برنزی بافشارکار10 باربه قطر2 اینچ | عدد | 3950000
1327 | 32060602 | شیریک طرفه فلنجی بابدنه چدنی و قطعات داخلی برنزی برای فشارکار 10 باربه قطردوویک دوم اینچ | عدد | 4800000
1328 | 32060603 | شیریک طرفه فلنجی بابدنه چدنی و قطعات داخلی برنزی بافشارکار10 باربه قطر3 اینچ | عدد | 5150000
1329 | 32060604 | شیریک طرفه فلنجی بابدنه چدنی و قطعات داخلی برنزی بافشارکار10 باربه قطر4 اینچ | عدد | 5700000
1330 | 32060605 | شیریک طرفه فلنجی بابدنه چدنی و قطعات داخلی برنزی بافشارکار10 باربه قطر5 اینچ | عدد | 8100000
1331 | 32060606 | شیریک طرفه فلنجی بابدنه چدنی و قطعات داخلی برنزی بافشارکار10 باربه قطر6 اینچ | عدد | 10500000
1332 | 32060607 | شیریک طرفه فلنجی بابدنه چدنی و قطعات داخلی برنزی بافشارکار10 باربه قطر8 اینچ | عدد | 17500000
1333 | 32060608 | شیریک طرفه فلنجی با بدنه چدنی و قطعات داخلی برنزی با فشار کار10 بار به قطر 10 اینچ | عدد | 32200000
1334 | 32060609 | شیریک طرفه فلنجی با بدنه چدنی و قطعات داخلی برنزی با فشار کار10 بار به قطر 12 اینچ | عدد | 39500000
1335 | 32060610 | شیریک طرفه فلنجی با بدنه چدنی و قطعات داخلی برنزی با فشار کار10 بار به قطر 14 اینچ | عدد | 81857000
1336 | 32060611 | شیریک طرفه فلنجی با بدنه چدنی و قطعات داخلی برنزی با فشار کار10 بار به قطر 16 اینچ | عدد | 94760000
1337 | 32060801 | زانوی رادیاتورکرمه یک دوم اینچ | عدد | 139232.9
1338 | 32060802 | زانوی رادیاتورکرمه سه چهارم اینچ | عدد | 169337.3
1339 | 32060901 | زانوی رادیاتورقفلی کرمه یک دوم اینچ | عدد | 236000
1340 | 32060902 | زانوی رادیاتورقفلی کرمه سه چهارم اینچ | عدد | 296000
1341 | 32061001 | شیرهواگیری رادیاتورکرمه یک چهارم اینچ | عدد | 12095.5
1342 | 32061002 | شیرهواگیری رادیاتورکرمه سه هشتم اینچ | عدد | 26610.1
1343 | 32061101 | شیرساده برای رادیاتوربه قطریک دوم اینچ باروکش اب کرم بامهره و ماسوره | عدد | 280000
1344 | 32061102 | شیرساده برای رادیاتوربه قطرسه چهارم اینچ باروکش اب کرم با مهره وماسوره | عدد | 341000
1345 | 32061201 | شیردوبل رگلاژبرای رادیاتوربا روکش اب کرم به قطریک دوم اینچ | عدد | 387056.8
1346 | 32061202 | شیردوبل رگلاژبرای رادیاتوربا روکش اب کرم به قطرسه چهارم اینچ | عدد | 618215.8
1347 | 32061301 | صافی دنده ای برنجی یابرنزی به قطر نامی یک دوم اینچ | عدد | 675000
1348 | 32061302 | صافی دنده ای برنجی یابرنزی به قطر نامی سه چهارم اینچ | عدد | 1035000
1349 | 32061303 | صافی دنده ای برنجی یابرنزی به قطر نامی یک اینچ | عدد | 1485000
1350 | 32061304 | صافی دنده ای برنجی یابرنزی به قطر نامی یک ویک چهارم اینچ | عدد | 2115000
1351 | 32061305 | صافی دنده ای برنجی یابرنزی به قطر نامی یک ویک دوم اینچ | عدد | 3132000
1352 | 32061306 | صافی دنده ای برنجی یابرنزی به قطر نامی دواینچ | عدد | 4482000
1353 | 32061307 | صافی دنده ای برنجی یابرنزی به قطر نامی دوویک دوم اینچ | عدد | 8100000
1354 | 32061401 | صافی فلنج دارچدنی به قطرنامی دو اینچ | عدد | 3220000
1355 | 32061402 | صافی فلنج دارچدنی به قطرنامی دوویک دوم اینچ | عدد | 4100000
1356 | 32061403 | صافی فلنج دارچدنی به قطرنامی سه اینچ | عدد | 4850000
1357 | 32061404 | صافی فلنج دارچدنی به قطرنامی چهار اینچ | عدد | 6250000
1358 | 32061405 | صافی فلنج دارچدنی به قطرنامی پنج اینچ | عدد | 7800000
1359 | 32061406 | صافی فلنج دارچدنی به قطرنامی شش اینچ | عدد | 9850000
1360 | 32061407 | صافی فلنج دارچدنی به قطرنامی هشت اینچ | عدد | 17800000
1361 | 32061408 | صافی فلنج دارچدنی به قطرنامی ده اینچ | عدد | 24500000
1362 | 32061409 | صافی فلنج دارچدنی به قطر نامی دوازده اینچ | عدد | 37500000
1363 | 32061410 | صافی فلنج دارچدنی به قطر نامی چهارده اینچ | عدد | 54000000
1364 | 32061411 | صافی فلنج دارچدنی به قطر نامی شانزده اینچ | عدد | 65000000
1365 | 32061501 | شیر پروانه‌ای فلنجی با بدنه چدنی و قطعات داخلی برنزی برای فشار کار 10 بار، همراه با فلنج‌های متقابل و واشر و پیچ و مهره به قطر 150 میلیمتر | عدد | 30705000
1366 | 32061502 | شیر پروانه‌ای فلنجی با بدنه چدنی و قطعات داخلی برنزی برای فشار کار 10 بار، همراه با فلنج‌های متقابل و واشر و پیچ و مهره به قطر 200 میلیمتر | عدد | 36685000
1367 | 32061503 | شیر پروانه‌ای فلنجی با بدنه چدنی و قطعات داخلی برنزی برای فشار کار 10 بار، همراه با فلنج‌های متقابل و واشر و پیچ و مهره به قطر 250 میلیمتر | عدد | 43470000
1368 | 32061504 | شیر پروانه‌ای فلنجی با بدنه چدنی و قطعات داخلی برنزی برای فشار کار 10 بار، همراه با فلنج‌های متقابل و واشر و پیچ و مهره به قطر 300 میلیمتر | عدد | 49565000
1369 | 32061505 | شیر پروانه‌ای فلنجی با بدنه چدنی و قطعات داخلی برنزی برای فشار کار 10 بار، همراه با فلنج‌های متقابل و واشر و پیچ و مهره به قطر 350 میلیمتر | عدد | 61985000
1370 | 32061506 | شیر پروانه‌ای فلنجی با بدنه چدنی و قطعات داخلی برنزی برای فشار کار 10 بار، همراه با فلنج‌های متقابل و واشر و پیچ و مهره به قطر 400 میلیمتر | عدد | 89700000
1371 | 32061601 | شیر قطع و وصل زیر زمینی انشعاب به قطر 15 میلیمتر | عدد | 648000
1372 | 32061602 | شیر قطع و وصل زیر زمینی انشعاب به قطر 20 میلیمتر | عدد | 990000
1373 | 32061603 | شیر قطع و وصل زیر زمینی انشعاب به قطر 25 میلیمتر | عدد | 1395000
1374 | 32061604 | شیر قطع و وصل زیر زمینی انشعاب به قطر 32 میلیمتر | عدد | 5700000
1375 | 32061701 | شیر انشعاب به قطر 15 میلیمتر | عدد | 400000
1376 | 32061702 | شیر انشعاب به قطر 20 میلیمتر | عدد | 603000
1377 | 32061703 | شیر انشعاب به قطر 25 میلیمتر | عدد | 1035000
1378 | 32061704 | شیر انشعاب به قطر 32 میلیمتر | عدد | 4517700
1379 | 32061801 | شیر فشار شکن به قطر 50 میلیمتر | عدد | 20000000
1380 | 32061802 | شیر فشار شکن به قطر 65 میلیمتر | عدد | 24000000
1381 | 32061803 | شیر فشار شکن به قطر 80 میلیمتر | عدد | 27000000
1382 | 32061804 | شیر فشار شکن به قطر 100 میلیمتر | عدد | 33500000
1383 | 32061805 | شیر فشار شکن به قطر 150 میلیمتر | عدد | 48000000
1384 | 32061806 | شیر فشار شکن به قطر 200 میلیمتر | عدد | 82570000
1385 | 32061807 | شیر فشار شکن به قطر 250 میلیمتر | عدد | 94185000
1386 | 32061901 | شیر هوا فلنجی با بدنه چدنی و قطعات داخلی برنزی برای فشار کار 10 بار، همراه با فلنج‌های متقابل و واشر و پیچ و مهره به قطر 50 میلیمتر | عدد | 3593200
1387 | 32061902 | شیر هوا فلنجی با بدنه چدنی و قطعات داخلی برنزی برای فشار کار 10 بار، همراه با فلنج‌های متقابل و واشر و پیچ و مهره به قطر 60 میلیمتر | عدد | 3848000
1388 | 32061903 | شیر هوا فلنجی با بدنه چدنی و قطعات داخلی برنزی برای فشار کار 10 بار، همراه با فلنج‌های متقابل و واشر و پیچ و مهره به قطر 80 میلیمتر | عدد | 4596800
1389 | 32061904 | شیر هوا فلنجی با بدنه چدنی و قطعات داخلی برنزی برای فشار کار 10 بار، همراه با فلنج‌های متقابل و واشر و پیچ و مهره به قطر 100میلیمتر | عدد | 5096000
1390 | 32062001 | دریچه تخلیه فلنجی با بدنه چدنی و قطعات داخلی برنزی برای فشار کار 10 بار، همراه با فلنج‌های متقابل و واشر و پیچ و مهره به قطر 50 میلیمتر | عدد | 1565200
1391 | 32062002 | دریچه تخلیه فلنجی با بدنه چدنی و قطعات داخلی برنزی برای فشار کار 10 بار، همراه با فلنج‌های متقابل و واشر و پیچ و مهره به قطر 65 میلیمتر | عدد | 2277600
1392 | 32062003 | دریچه تخلیه فلنجی با بدنه چدنی و قطعات داخلی برنزی برای فشار کار 10 بار، همراه با فلنج‌های متقابل و واشر و پیچ و مهره به قطر 80 میلیمتر | عدد | 2714000
1393 | 32062004 | دریچه تخلیه فلنجی با بدنه چدنی و قطعات داخلی برنزی برای فشار کار 10 بار، همراه با فلنج‌های متقابل و واشر و پیچ و مهره به قطر 100 میلیمتر | عدد | 3174000
1394 | 32062021 | دریچه تخلیه فولادی و قطعات داخلی همراه با فلنج و واشر و پیچ و مهره به قطر 50 میلیمتر | عدد | 1374960
1395 | 32062022 | دریچه تخلیه فولادی و قطعات داخلی همراه با فلنج و واشر و پیچ و مهره به قطر 65 میلیمتر | عدد | 2051787
1396 | 32062023 | دریچه تخلیه فولادی و قطعات داخلی همراه با فلنج و واشر و پیچ و مهره به قطر 80 میلیمتر | عدد | 2234933
1397 | 32062024 | دریچه تخلیه فولادی و قطعات داخلی همراه با فلنج و واشر و پیچ و مهره به قطر 100 میلیمتر | عدد | 2624800
1398 | 32062101 | شیر فلکه کشویی فلنجی با بدنه فولادی و قطعات داخلی برنزی برای فشار کار 10 بار به قطر 2 اینچ | عدد | 3146000
1399 | 32062301 | شیر یک طرفه فلنجی با بدنه فولادی و قطعات داخلی برنزی برای فشار کار 10 بار به قطر 2 اینچ | عدد | 6249100
1400 | 32062304 | شیر یک طرفه فلنجی با بدنه فولادی و قطعات داخلی برنزی برای فشار کار 10 بار به قطر 4 اینچ | عدد | 13484900
1401 | 32062401 | شیر پروانه‌ای بدون فلنج با بدنه چدنی و قطعات داخلی برنزی برای فشار کار 10 بار به قطر 2 اینچ | عدد | 1800000
1402 | 32062402 | شیر پروانه‌ای بدون فلنج با بدنه چدنی و قطعات داخلی برنزی برای فشار کار 10 بار به قطر دو و یک دوم اینچ | عدد | 2430000
1403 | 32062403 | شیر پروانه‌ای بدون فلنج با بدنه چدنی و قطعات داخلی برنزی برای فشار کار 10 بار به قطر 3 اینچ | عدد | 2700000
1404 | 32062404 | شیر پروانه‌ای بدون فلنج با بدنه چدنی و قطعات داخلی برنزی برای فشار کار 10 بار به قطر 4 اینچ | عدد | 3510000
1405 | 32062405 | شیر پروانه‌ای بدون فلنج با بدنه چدنی و قطعات داخلی برنزی برای فشار کار 10 بار به قطر 5 اینچ | عدد | 4500000
1406 | 32062406 | شیر پروانه‌ای بدون فلنج با بدنه چدنی و قطعات داخلی برنزی برای فشار کار 10 بار به قطر 6 اینچ | عدد | 5310000
1407 | 32062407 | شیر پروانه‌ای بدون فلنج با بدنه چدنی و قطعات داخلی برنزی برای فشار کار 10 بار به قطر 8 اینچ | عدد | 9900000
1408 | 32062408 | شیر پروانه‌ای بدون فلنج با بدنه چدنی و قطعات داخلی برنزی برای فشار کار 10 بار به قطر 10 اینچ | عدد | 17010000
1409 | 32062409 | شیر پروانه‌ای بدون فلنج با بدنه چدنی و قطعات داخلی برنزی برای فشار کار 10 بار به قطر 12 اینچ | عدد | 27000000
1410 | 32062410 | شیر پروانه‌ای بدون فلنج با بدنه چدنی و قطعات داخلی برنزی برای فشار کار 10 بار به قطر 14 اینچ | عدد | 48600000
1411 | 32062411 | شیر پروانه‌ای بدون فلنج با بدنه چدنی و قطعات داخلی برنزی برای فشار کار 10 بار به قطر 16 اینچ | عدد | 77760000
1412 | 32062601 | قطعه قابل پیاده کردن (D.J) همراه با واشر و پیچ و مهره به قطر 150 میلیمتر | عدد | 6650000
1413 | 32062602 | قطعه قابل پیاده کردن (D.J) همراه با واشر و پیچ و مهره به قطر 200 میلیمتر | عدد | 9450000
1414 | 32062603 | قطعه قابل پیاده کردن (D.J) همراه با واشر و پیچ و مهره به قطر 250 میلیمتر | عدد | 12854000
1415 | 32062604 | قطعه قابل پیاده کردن (D.J) همراه با واشر و پیچ و مهره به قطر 300 میلیمتر | عدد | 18515000
1416 | 32062605 | قطعه قابل پیاده کردن (D.J) همراه با واشر و پیچ و مهره به قطر 350 میلیمتر | عدد | 24497000
1417 | 32062606 | قطعه قابل پیاده کردن (D.J) همراه با واشر و پیچ و مهره به قطر 400 میلیمتر | عدد | 29106000
1418 | 32070101 | مفصل انبساط نوع اکاردئونی جوشی به قطرنامی 15 میلیمتر | عدد | 1584000
1419 | 32070102 | مفصل انبساط نوع اکاردئونی جوشی به قطرنامی 20 میلیمتر | عدد | 1584000
1420 | 32070103 | مفصل انبساط نوع اکاردئونی جوشی به قطرنامی 25 میلیمتر | عدد | 1584000
1421 | 32070104 | مفصل انبساط نوع اکاردئونی جوشی به قطرنامی 32 میلیمتر | عدد | 1680000
1422 | 32070105 | مفصل انبساط نوع اکاردئونی جوشی به قطرنامی 40 میلیمتر | عدد | 1744000
1423 | 32070106 | مفصل انبساط نوع اکاردئونی جوشی به قطرنامی 50 میلیمتر | عدد | 1776000
1424 | 32070107 | مفصل انبساط نوع اکاردئونی جوشی به قطرنامی 65 میلیمتر | عدد | 2040000
1425 | 32070108 | مفصل انبساط نوع اکاردئونی جوشی به قطرنامی 80 میلیمتر | عدد | 2544000
1426 | 32070109 | مفصل انبساط نوع اکاردئونی جوشی به قطرنامی 100 میلیمتر | عدد | 2912000
1427 | 32070110 | مفصل انبساط نوع اکاردئونی جوشی به قطرنامی 125 میلیمتر | عدد | 5360000
1428 | 32070111 | مفصل انبساط نوع اکاردئونی جوشی به قطرنامی 150 میلیمتر | عدد | 6304000
1429 | 32070112 | مفصل انبساطنوع اکاردئونی جوشی به قطرنامی 200 میلیمتر | عدد | 7116000
1430 | 32070113 | مفصل انبساط نوع اکاردئونی جوشی به قطرنامی 250 میلیمتر | عدد | 9152000
1431 | 32070114 | مفصل انبساط نوع اکاردئونی جوشی به قطرنامی 300 میلیمتر | عدد | 11360000
1432 | 32070201 | مفصل انبساط نوع اکاردئونی فلنج داربه قطرنامی 65 میلیمتر | عدد | 4314000
1433 | 32070202 | مفصل انبساط نوع اکاردئونی فلنج داربه قطرنامی 80 میلیمتر | عدد | 4950000
1434 | 32070203 | مفصل انبساط نوع اکاردئونی فلنج داربه قطرنامی 100 میلیمتر | عدد | 5750000
1435 | 32070204 | مفصل انبساط نوع اکاردئونی فلنج داربه قطرنامی 125 میلیمتر | عدد | 9200000
1436 | 32070205 | مفصل انبساط نوع اکاردئونی فلنج داربه قطرنامی 150 میلیمتر | عدد | 9900000
1437 | 32070206 | مفصل انبساط نوع اکاردئونی فلنج داربه قطرنامی 200 میلیمتر | عدد | 13800000
1438 | 32070207 | مفصل انبساط نوع اکاردئونی فلنج داربه قطرنامی 250 میلیمتر | عدد | 18200000
1439 | 32070208 | مفصل انبساط نوع اکاردئونی فلنج داربه قطرنامی 300 میلیمتر | عدد | 23500000
1440 | 32070301 | لرزه گیرلاستیکی فلنج داربه قطر نامی دواینچ | عدد | 2025000
1441 | 32070302 | لرزه گیرلاستیکی فلنج داربه قطر نامی دوویک دوم اینچ | عدد | 2295000
1442 | 32070303 | لرزه گیرلاستیکی فلنج داربه قطر نامی سه اینچ | عدد | 2682000
1443 | 32070304 | لرزه گیرلاستیکی فلنج داربه قطر نامی چهاراینچ | عدد | 3078000
1444 | 32070305 | لرزه گیرلاستیکی فلنج داربه قطر نامی پنج اینچ | عدد | 4150000
1445 | 32070306 | لرزه گیرلاستیکی فلنج داربه قطر نامی شش اینچ | عدد | 6450000
1446 | 32070307 | لرزه گیرلاستیکی فلنج داربه قطر نامی هشت اینچ | عدد | 10200000
1447 | 32070308 | لرزه گیرلاستیکی فلنج داربه قطر نامی ده اینچ | عدد | 15800000
1448 | 32070309 | لرزه گیرلاستیکی فلنج داربه قطر نامی دوازده اینچ | عدد | 22000000
1449 | 32070310 | لرزه گیرلاستیکی فلنج داربه قطر نامی یک ویک چهارم اینچ | عدد | 1560000
1450 | 32070311 | لرزه گیرلاستیکی فلنج داربه قطر نامی یک ویک دوم اینچ | عدد | 1720000
1451 | 32080101 | دیگ چدنی اب گرم به ظرفیت تا 65000 کیلوکالری درساعت | هزار کیلو کالری در ساعت | 921994
1452 | 32080102 | دیگ چدنی اب گرم به ظرفیت بیش از65000 تا130000 کالری درساعت ر | هزار کیلو کالری در ساعت | 557795.5
1453 | 32080103 | دیگ چدنی اب گرم به ظرفیت بیش از130000 کالری درساعت | هزار کیلو کالری در ساعت | 439598.7
1454 | 32080201 | دیگ فولادی ابگرم به ظرفیت تا 400000 کیلوکالری درساعت | هزار کیلو کالری در ساعت | 1175000
1455 | 32080202 | دیگ فولادی ابگرم به ظرفیت بیش از 400000 تا650000 کیلوکالری در ساعت | هزار کیلو کالری در ساعت | 1036666
1456 | 32080203 | دیگ فولادی اب گرم به ظرفیت بیش از650000 تا1000000 کیلوکالری در ساعت | هزار کیلو کالری در ساعت | 1026000
1457 | 32080204 | دیگ فولادی ابگرم به ظرفیت بیش از1000000 تا1500000 کیلوکالری درساعت | هزار کیلو کالری در ساعت | 970000
1458 | 32080205 | دیگ فولادی ابگرم به ظرفیت بیش از1500000 کیلوکالری درساعت | هزار کیلو کالری در ساعت | 830302
1459 | 32080301 | دیگ بخاربه ظرفیت 1000 پوندبخار درساعت | دستگاه | 1047850000
1460 | 32080302 | دیگ بخار به ظرفیت 2500 پوندبخار در ساعت | دستگاه | 1290000000
1461 | 32080303 | دیگ بخاربه ظرفیت 3500 پوندبخار درساعت | دستگاه | 1344000000
1462 | 32080304 | دیگ بخاربه ظرفیت 4500 پوندبخار درساعت | دستگاه | 1728000000
1463 | 32080305 | دیگ بخاربه ظرفیت 6000 پوندبخار درساعت | دستگاه | 2074000000
1464 | 32080306 | دیگ بخاربه ظرفیت 9000 پوندبخار درساعت | دستگاه | 2773000000
1465 | 32080307 | دیگ بخاربه ظرفیت 10000 پوند بخاردرساعت | دستگاه | 3053000000
1466 | 32080308 | دیگ بخاربه ظرفیت 11000 پوند بخاردرساعت | دستگاه | 3290000000
1467 | 32080309 | دیگ بخاربه ظرفیت 14000 پوند بخاردرساعت | دستگاه | 4085000000
1468 | 32080310 | دیگ بخاربه ظرفیت 16000 پوند بخاردرساعت | دستگاه | 4793000000
1469 | 32080311 | دیگ بخاربه ظرفیت 18000 پوند بخاردرساعت | دستگاه | 5115000000
1470 | 32080312 | دیگ بخاربه ظرفیت 22500 پوند بخاردرساعت | دستگاه | 5485500000
1471 | 32080313 | دیگ بخاربه ظرفیت 25000 پوند بخاردرساعت | دستگاه | 6878817000
1472 | 32080314 | دیگ بخاربه ظرفیت 30000 پوند بخاردرساعت | دستگاه | 8326989000
1473 | 32090101 | مشعل خودکارگازوییل سوزباظرفیت 8 /1 تا5 /3 کیلوگرم گازوییل در ساعت | دستگاه | 9637056
1474 | 32090102 | مشعل خودکارگازوییل سوزباظرفیت 8 /1 تا8 کیلوگرم گازوییل درساعت ر | دستگاه | 11886292.8
1475 | 32090103 | مشعل خودکارگازوییل سوزباظرفیت 8 تا20 کیلوگرم گازوییل درساعت | دستگاه | 15845547.6
1476 | 32090104 | مشعل خودکارگازوییل سوزباظرفیت 13 تا30 کیلوگرم گازوییل درساعت ر | دستگاه | 31231617.8
1477 | 32090105 | مشعل خودکارگازوییل سوزباظرفیت 30 تا65 کیلوگرم گازوییل درساعت ر | دستگاه | 83436332.4
1478 | 32090106 | مشعل خودکارگازوییل سوزباظرفیت 50 تا100 کیلوگرم گازوییل درساعت | دستگاه | 168342116.2
1479 | 32090201 | مشعل خودکارگازسوزبه ظرفیت 65 تا 150 فوت مکعب گازدرساعت | دستگاه | 16700000
1480 | 32090202 | مشعل خودکارگازسوزبه ظرفیت 124 تا340 فوت مکعب گازدرساعت | دستگاه | 19300000
1481 | 32090203 | مشعل خودکارگازسوزبه ظرفیت 280 تا680 فوت مکعب گازدرساعت | دستگاه | 29300000
1482 | 32090204 | مشعل خودکارگازسوزبه ظرفیت 560 تا1360 فوت مکعب گازدرساعت | دستگاه | 43200000
1483 | 32090205 | مشعل خودکارگازسوزبه ظرفیت 1200 تا2160 فوت مکعب گازدرساعت | دستگاه | 70400000
1484 | 32090206 | مشعل خودکارگازسوزبه ظرفیت 1520 تا3600 فوت مکعب گازدرساعت | دستگاه | 185100000
1485 | 32090207 | مشعل خودکارگازسوزبه ظرفیت 1560 تا4600 فوت مکعب گازدرساعت | دستگاه | 247812764.4
1486 | 32090208 | مشعل خودکارگازسوزبه ظرفیت 4000 تا8000 فوت مکعب گازدرساعت | دستگاه | 316034294.4
1487 | 32100101 | ترموستات اتاقی، نوع قطع و وصلی، با دامنه تنظیم از 10 تا 30 درجه سانتیگراد. | عدد | 1940000
1488 | 32100102 | ترموستات اتاقی تابستانی- زمستانی، نوع قطع و وصلی، با دامنه تنظیم از 10 تا 30 درجه سانتیگراد، با کلید تغییر فصل. | عدد | 1790400
1489 | 32100103 | ترموستات اتاقی تابستانی- زمستانی، نوع قطع و وصلی، با دامنه تنظیم از 10 تا 30 درجه سانتیگراد، با کلیدهای تغییر فصل و سه سرعته (Selector Switch)، برای نصب روی دیوار. | عدد | 1790400
1490 | 32100104 | ترموستات برای نصب در هوای برگشت فن کویل، نوع قطع و وصلی، با دامنه تنظیم از 10 تا 30 درجه سانتیگراد. | عدد | 9240000
1491 | 32100105 | ترموستات کانالی، نوع قطع و وصلی، با دامنه تنظیم از صفر تا 30 درجه سانتیگراد. | عدد | 5927250
1492 | 32100106 | ترموستات کانالی، نوع قطع و وصلی، S. P. D. T، با دامنه تنظیم از صفر تا 30 درجه سانتیگراد. | عدد | 5927250
1493 | 32100107 | ترموستات کانالی محافظ یخ زدگی (Freeze Protection)، نوع قطع و وصلی، S. P. D. T، با المنت به طول 6 متر، با دامنه تنظیم از صفر تا 15 درجه سانتیگراد، برای قطع برق و اعلام خبر. | عدد | 5929875
1494 | 32100108 | ترموستات کانالی محافظ یخ زدگی (Freeze Protection)، نوع قطع و وصلی، S.P.D.T، با المنت به طول 6 متر، با دامنه تنظیم از صفر تا 15 درجه سانتیگراد و کلید Reset، برای قطع برق و اعلام خبر. | عدد | 8065600
1495 | 32100109 | ترموستات کانالی ضد حریق (Firestat)، برای نصب در مسیر هوای برگشت. | عدد | 6016500
1496 | 32100110 | ترموستات اتاقی، نوع تدریجی الکترو مکانیکی، با دامنه تنظیم از 10 تا 30 درجه سانتیگراد. | عدد | 18270000
1497 | 32100111 | ترموستات اتاقی تابستانی - زمستانی، نوع تدریجی الکترو مکانیکی، با دامنه تنظیم از 10 تا 30 درجه سانتیگراد. | عدد | 18270000
1498 | 32100112 | ترموستات کانالی، نوع تدریجی الکترو مکانیکی، با دامنه تنظیم از منهای 15 تا 30 درجه سانتیگراد. | عدد | 11244000
1499 | 32100113 | ترموستات کانالی یا مستغرق، نوع تدریجی الکترو مکانیکی، با دامنه تنظیم از 20 تا 100 درجه سانتیگراد. | عدد | 11244000
1500 | 32100114 | ترموستات اتاقی، نوع تدریجی به اضافه انتگرال (P+I) الکترو نیکی، با دامنه تنظیم از 10 تا 30 درجه سانتیگراد. | عدد | 9024800
1501 | 32100115 | ترموستات اتاقی تابستانی - زمستانی، نوع تدریجی به اضافه انتگرال (P+I) الکترو نیکی، با دامنه تنظیم از 10 تا 30 درجه سانتیگراد، با کلید تغییر فصل. | عدد | 10357600
1502 | 32100202 | هیومیدستات کانالی، نوع قطع و وصلی، برای تنظیم از صفر تا 95 درصد. | عدد | 31122000
1503 | 32100301 | سنسور دما، برای نصب در هوای آزاد. | عدد | 1770000
1504 | 32100302 | سنسور دما، برای نصب در اتاق. | عدد | 2859000
1505 | 32100303 | سنسور دما، برای نصب در کانال. | عدد | 3674400
1506 | 32100304 | سنسور دما، نوع مستغرق یا جداری، برای نصب در لوله یا مخزن آب. | عدد | 4498000
1507 | 32100305 | سنسور رطوبت نسبی، برای نصب در اتاق. | عدد | 12425000
1508 | 32100306 | سنسور رطوبت نسبی، برای نصب در کانال. | عدد | 25197000
1509 | 32100307 | سنسور فشار، برای آب. | عدد | 14776000
1510 | 32100308 | سنسور فشار، برای هوا. | عدد | 14472000
1511 | 32100401 | کنترلر، نوع تدریجی یا تدریجی به اضافه انتگرال (P+I)، با یک خروجی، با سیگنال صفر تا 10 ولت مستقیم. | عدد | 23920000
1512 | 32100402 | کنترلر، نوع تدریجی یا تدریجی به اضافه انتگرال (P+I)، با دو یا سه خروجی، با سیگنال صفر تا 10 ولت مستقیم. | عدد | 28336000
1513 | 32100403 | کنترلر، نوع تدریجی یا تدریجی به اضافه انتگرال (P+I)، با دو یا سه خروجی، با سیگنال شناور (Floating)، سه وضعیتی. | عدد | 27048000
1514 | 32100404 | کنترلر تابستانی - زمستانی، نوع قطع و وصلی. | عدد | 21239488
1515 | 32100405 | تایمر الکترونیکی، برای تنظیم برنامه روزانه یا روزانه و هفتگی. | عدد | 16325400
1516 | 32100501 | رله الکترونیکی، برای همزمان به کار انداختن تا 4 محرک الکتریکی. | عدد | 15338125
1517 | 32100502 | رله الکترونیکی سه مرحله‌ای (Step Controller)، برای حالتهای زمستانی یا تابستانی و یا هر دو. | عدد | 15338125
1518 | 32100503 | رله الکترونیکی برای تبدیل حالت تدریجی به حالت قطع و وصلی. | عدد | 14490000
1519 | 32100601 | کلید تبدیل دستی تابستانی- زمستانی. | عدد | 249375
1520 | 32100602 | کلید تبدیل خودکار تابستانی- زمستانی. | عدد | 1666000
1521 | 32100603 | کلید دستی تدریجی تنظیم از راه دور، با دامنه تنظیم کنترلر مربوط. | عدد | 6750187.5
1522 | 32100604 | کلید دستی تغییر حالت تابستانی - زمستانی، نوع D. P. D. T. | عدد | 332561.2
1523 | 32100605 | کلید دستی چهار مرحله‌ای، شامل حالتهای باز، بسته، بینابین و خودکار. | عدد | 2958375
1524 | 32100606 | کلید دستی شش مرحله‌ای تنظیم از راه دور برای نشان دادن دما (به تناوب). | عدد | 6651225
1525 | 32100701 | نشان دهنده اختلاف فشار دو طرف فن یا فیلتر دستگاه هوا رسان، با درجه منهای 50 تا 50 میلیمتر ستون آب. | عدد | 11731200
1526 | 32100801 | دستگاه کنترل فشار، نوع قطع و وصلی، با دامنه تنظیم صفر تا 10 بار. | عدد | 11804625
1527 | 32100802 | دستگاه کنترل فشار، نوع قطع و وصلی، با دامنه تنظیم صفر تا 20 بار. | عدد | 23533125
1528 | 32100803 | دستگاه کنترل فشار، نوع تدریجی الکترومکانیکی، با دامنه تنظیم صفر تا 10 بار. | عدد | 5932500
1529 | 32100804 | دستگاه کنترل فشار، نوع تدریجی الکترومکانیکی، با دامنه تنظیم صفر تا 20 بار. | عدد | 17640000
1530 | 32100805 | دستگاه کنترل سطح مایعات، نوع قطع و وصلی، برای کار تا فشار 10 بار. | عدد | 7680000
1531 | 32100901 | آکوستات مستغرق، نوع قطع و وصلی. | عدد | 15920000
1532 | 32100902 | آکوستات جداری، نوع قطع و وصلی. | عدد | 11680000
1533 | 32101001 | فلو سوییچ، نوع قطع و وصلی، برای نصب در کانال هوا. | عدد | 15040000
1534 | 32101002 | فلو سوییچ، نوع قطع و وصلی، برای نصب در لوله آب. | عدد | 9312000
1535 | 32101003 | سوییچ الکتریکی اعلام خبر، برای اختلاف فشار دو طرف فیلتر یا فن دستگاه هوا رسان. | عدد | 1901000
1536 | 32101004 | سوییچ الکتریکی کمکی، برای نصب روی محرکهای تدریجی و یا قطع و وصلی. | عدد | 14300000
1537 | 32101101 | محرک الکتریکی دمپر، نوع قطع و وصلی یا شناور (Floating)، مناسب برای تا 1/5 متر مربع سطح دمپر. | عدد | 8998400
1538 | 32101102 | محرک الکتریکی دمپر، نوع قطع و وصلی یا شناور (Floating)، مناسب برای تا 3 متر مربع سطح دمپر. | عدد | 12006400
1539 | 32101103 | محرک الکتریکی دمپر، نوع قطع و وصلی یا شناور (Floating)، مناسب برای تا 6 متر مربع سطح دمپر. | عدد | 15890400
1540 | 32101104 | محرک الکتریکی دمپر، نوع قطع و وصلی یا شناور (Floating)، با مکانیزم فنر برگشت، مناسب برای تا 4 متر مربع سطح دمپر. | عدد | 16596000
1541 | 32101105 | محرک الکتریکی دمپر، نوع تدریجی، با سیگنال ورودی صفر تا 10 ولت مستقیم، مناسب برای تا 1/5 متر مربع سطح دمپر. | عدد | 10779200
1542 | 32101106 | محرک الکتریکی دمپر، نوع تدریجی، با سیگنال ورودی صفر تا 10 ولت مستقیم، مناسب برای تا 3 متر مربع سطح دمپر. | عدد | 19353600
1543 | 32101107 | محرک الکتریکی دمپر، نوع تدریجی، با سیگنال ورودی صفر تا 10 ولت مستقیم، مناسب برای تا 6 متر مربع سطح دمپر. | عدد | 18362400
1544 | 32101108 | محرک الکتریکی دمپر، نوع تدریجی، با سیگنال ورودی صفر تا 10 ولت مستقیم، با مکانیزم فنر برگشت، مناسب برای تا 4 متر مربع سطح دمپر. | عدد | 21501600
1545 | 32101201 | شیر کنترل دو راهه، به قطر یک دوم اینچ. | عدد | 9764800
1546 | 32101202 | شیر کنترل دو راهه، به قطر سه چهارم اینچ. | عدد | 10450400
1547 | 32101203 | شیر کنترل دو راهه، به قطر یک اینچ. | عدد | 11134400
1548 | 32101204 | شیر کنترل دو راهه، به قطر یک و یک چهارم اینچ. | عدد | 13276000
1549 | 32101205 | شیر کنترل دو راهه، به قطر یک و یک دوم اینچ. | عدد | 18329600
1550 | 32101206 | شیر کنترل دو راهه، به قطر دو اینچ. | عدد | 20812800
1551 | 32101207 | شیر کنترل دو راهه، به قطر دو و یک دوم اینچ. | عدد | 65092800
1552 | 32101208 | شیر کنترل دو راهه، به قطر سه اینچ. | عدد | 82240000
1553 | 32101209 | شیر کنترل دو راهه، به قطر چهار اینچ. | عدد | 103376000
1554 | 32101301 | شیر کنترل سه راهه، به قطر یک دوم اینچ. | عدد | 8994400
1555 | 32101302 | شیر کنترل سه راهه، به قطر سه چهارم اینچ. | عدد | 9508000
1556 | 32101303 | شیر کنترل سه راهه، به قطر یک اینچ. | عدد | 10021600
1557 | 32101304 | شیر کنترل سه راهه، به قطر یک و یک چهارم اینچ. | عدد | 11991200
1558 | 32101305 | شیر کنترل سه راهه، به قطر یک و یک دوم اینچ. | عدد | 14646400
1559 | 32101306 | شیر کنترل سه راهه، به قطر دو اینچ. | عدد | 18843200
1560 | 32101307 | شیر کنترل سه راهه، به قطر دو و یک دوم اینچ. | عدد | 43600000
1561 | 32101308 | شیر کنترل سه راهه، به قطر سه اینچ. | عدد | 59200000
1562 | 32101309 | شیر کنترل سه راهه، به قطر چهار اینچ. | عدد | 88160000
1563 | 32101401 | محرک الکتریکی، برای نصب روی شیر کنترل. | عدد | 18166400
1564 | 32101402 | محرک الکتریکی، برای نصب روی شیر کنترل، با مکانیزم فنر برگشت. | عدد | 28691200
1565 | 32101501 | شیر کنترل پروانه‌ای، با محرک الکتریکی به طور کامل، به قطر یک اینچ. | عدد | 44600000
1566 | 32101502 | شیر کنترل پروانه‌ای، با محرک الکتریکی به طور کامل، به قطر یک و یک چهارم اینچ. | عدد | 45144000
1567 | 32101503 | شیر کنترل پروانه‌ای، با محرک الکتریکی به طور کامل، به قطر یک و یک دوم اینچ. | عدد | 45360000
1568 | 32101504 | شیر کنترل پروانه‌ای، با محرک الکتریکی به طور کامل، به قطر دو اینچ. | عدد | 56800000
1569 | 32101505 | شیر کنترل پروانه‌ای، با محرک الکتریکی به طور کامل، به قطر دو و یک دوم اینچ. | عدد | 58100000
1570 | 32101506 | شیر کنترل پروانه‌ای، با محرک الکتریکی به طور کامل، به قطر سه اینچ. | عدد | 60700000
1571 | 32101507 | شیر کنترل پروانه‌ای، با محرک الکتریکی به طور کامل، به قطر چهار اینچ. | عدد | 64750000
1572 | 32101601 | پتانسیومتر (Potentiometer)، الکتریکی کمکی، برای نصب روی شیر یا دمپر. | عدد | 5508750
1573 | 32101602 | پوزیسیونر (Positioner)، الکترونیکی، برای نصب روی شیر یا دمپر. | عدد | 11520000
1574 | 32101701 | شیر کنترل سه راهه، با محرک الکتریکی به طور کامل، نوع قطع و وصلی، مخصوص فن کویل، به قطر یک دوم اینچ. | عدد | 4764000
1575 | 32101702 | شیر کنترل سه راهه، با محرک الکتریکی به طور کامل، نوع قطع و وصلی، مخصوص فن کویل، به قطر سه چهارم اینچ. | عدد | 5620000
1576 | 32101703 | شیر کنترل سه راهه، با محرک الکتریکی به طور کامل، نوع قطع و وصلی، مخصوص فن کویل، با کلید خودکار تغییر حالت تابستانی - زمستانی، به قطر یک دوم اینچ | عدد | 8840000
1577 | 32101704 | شیر کنترل سه راهه، با محرک الکتریکی به طور کامل، نوع قطع و وصلی، مخصوص فن کویل، با کلید خودکار تغییر حالت تابستانی - زمستانی، به قطر سه چهارم اینچ. | عدد | 8865675
1578 | 32101801 | شیر ترموستاتیک رادیاتور، به قطر یک دوم اینچ. | عدد | 635922
1579 | 32101802 | شیر ترموستاتیک رادیاتور، به قطر سه چهارم اینچ. | عدد | 784980
1580 | 32101901 | ترانسفورماتور 220 به 24 ولت متناوب، با توان تا 100 ولت آمپر. | عدد | 2300000
1581 | 32101902 | ترانسفورماتور 220 به 24 ولت متناوب، با توان تا 200 ولت آمپر. | عدد | 4392000
1582 | 32102001 | ترمومتر قایم با غلاف، به ارتفاع 17 سانتیمتر. | عدد | 518175
1583 | 32102002 | ترمومتر قایم با غلاف، به ارتفاع 25 سانتیمتر. | عدد | 545737.5
1584 | 32102003 | ترمومتر گوشه‌ای با غلاف، به ارتفاع 17 سانتیمتر. | عدد | 573300
1585 | 32102004 | ترمومتر گوشه‌ای با غلاف، به ارتفاع 25 سانتیمتر. | عدد | 613265.6
1586 | 32102005 | ترمومتر مانومتر قایم، توام. | عدد | 630354.3
1587 | 32102101 | مانومتر با صفحه دایره‌ای، از صفر تا 30 بار، با شیر سماوری. | عدد | 578812.5
1588 | 32102102 | مانومتر 15 سانتیمتری، مدرج از 15 تا 63 متر آّب. | عدد | 427218.7
1589 | 32103801 | کنتور آب به قطر 15 میلیمتر | عدد | 1650000
1590 | 32103802 | کنتور آب به قطر 20 میلیمتر | عدد | 1900000
1591 | 32103803 | کنتور آب به قطر 25 میلیمتر | عدد | 5500000
1592 | 32103804 | کنتور آب به قطر 32 میلیمتر | عدد | 6000000
1593 | 32110202 | ابگرمکن گازی 50 گالنی مخزن دار | دستگاه | 9180000
1594 | 32120201 | رادیاتورفولادی به ارتفاع 500 میلیمتر | یکصد کیلو کالری در ساعت | 285000
1595 | 32120202 | رادیاتورفولادی به ارتفاع 600 میلیمتر | یکصد کیلو کالری در ساعت | 277692.3
1596 | 32120301 | رادیاتورالومینیومی به ارتفاع 350 میلیمتر | یکصد کیلو کالری در ساعت | 401308.4
1597 | 32120302 | رادیاتورالومینیومی به ارتفاع 500 میلیمتر | یکصد کیلو کالری در ساعت | 392160
1598 | 32120303 | رادیاتورالومینیومی به ارتفاع 600 میلیمتر | یکصد کیلو کالری در ساعت | 333922.1
1599 | 32140101 | دستگاه مبرد آبی به ظرفیت 12 تن واقعی | دستگاه | 806478750
1600 | 32140102 | دستگاه مبرد آبی به ظرفیت 20 تن واقعی | دستگاه | 1197590625
1601 | 32140103 | دستگاه مبرد آبی به ظرفیت 35 تن واقعی | دستگاه | 2080968750
1602 | 32140104 | دستگاه مبرد آبی به ظرفیت 45 تن واقعی | دستگاه | 2488000000
1603 | 32140105 | دستگاه مبرد آبی به ظرفیت 55 تن واقعی | دستگاه | 3256000000
1604 | 32140106 | دستگاه مبرد آبی به ظرفیت 65 تن واقعی | دستگاه | 4320000000
1605 | 32140107 | دستگاه مبرد آبی به ظرفیت 75 تن واقعی | دستگاه | 4432000000
1606 | 32140108 | دستگاه مبرد آبی به ظرفیت 85 تن واقعی | دستگاه | 5248000000
1607 | 32140109 | دستگاه مبرد آبی به ظرفیت 95 تن واقعی | دستگاه | 4568000000
1608 | 32140110 | دستگاه مبرد آبی به ظرفیت 110 تن واقعی | دستگاه | 4568000000
1609 | 32140111 | دستگاه مبرد آبی به ظرفیت 120 تن واقعی | دستگاه | 5120000000
1610 | 32140112 | دستگاه مبرد آبی به ظرفیت 130 تن واقعی | دستگاه | 5120000000
1611 | 32140113 | دستگاه مبرد آبی به ظرفیت 140 تن واقعی | دستگاه | 5736000000
1612 | 32140201 | دستگاه مبرد هوایی به ظرفیت 12 تن واقعی | دستگاه | 1140000000
1613 | 32140202 | دستگاه مبرد هوایی به ظرفیت 20 تن واقعی | دستگاه | 1500000000
1614 | 32140203 | دستگاه مبرد هوایی به ظرفیت 35 تن واقعی | دستگاه | 2583000000
1615 | 32140204 | دستگاه مبرد هوایی به ظرفیت 45 تن واقعی | دستگاه | 2870000000
1616 | 32140205 | دستگاه مبرد هوایی به ظرفیت 55 تن واقعی | دستگاه | 3164000000
1617 | 32140206 | دستگاه مبرد هوایی به ظرفیت 56 تن واقعی | دستگاه | 3892000000
1618 | 32140207 | دستگاه مبرد هوایی به ظرفیت 75 تن واقعی | دستگاه | 3892000000
1619 | 32140208 | دستگاه مبرد هوایی به ظرفیت 85 تن واقعی | دستگاه | 4795000000
1620 | 32140209 | دستگاه مبرد هوایی به ظرفیت 95 تن واقعی | دستگاه | 4795000000
1621 | 32140210 | دستگاه مبرد هوایی به ظرفیت 110 تن واقعی | دستگاه | 5754000000
1622 | 32140211 | دستگاه مبرد هوایی به ظرفیت 120 تن واقعی | دستگاه | 6097000000
1623 | 32140212 | دستگاه مبرد هوایی به ظرفیت 130 تن واقعی | دستگاه | 6146000000
1624 | 32150101 | دستگاه کندانسورهوایی به ظرفیت 6 تن واقعی | دستگاه | 212231250
1625 | 32150102 | دستگاه کندانسورهوایی به ظرفیت 10 تن واقعی | دستگاه | 260000000
1626 | 32150103 | دستگاه کندانسورهوایی به ظرفیت 15 تن واقعی | دستگاه | 320000000
1627 | 32150104 | دستگاه کندانسورهوایی به ظرفیت 20 تن واقعی | دستگاه | 440000000
1628 | 32150105 | دستگاه کندانسورهوایی به ظرفیت 30 تن واقعی | دستگاه | 540000000
1629 | 32150106 | دستگاه کندانسورهوایی به ظرفیت 40 تن واقعی | دستگاه | 710000000
1630 | 32150107 | دستگاه کندانسورهوایی به ظرفیت 50 تن واقعی | دستگاه | 940000000
1631 | 32150108 | دستگاه کندانسورهوایی به ظرفیت 60 تن واقعی | دستگاه | 1030000000
1632 | 32150109 | دستگاه کندانسورهوایی به ظرفیت 75 تن واقعی | دستگاه | 1350000000
1633 | 32150110 | دستگاه کندانسورهوایی به ظرفیت 95 تن واقعی | دستگاه | 1480000000
1634 | 32160101 | برج خنک کننده بابدنه ازورق اهن گالوانیزه شامل طشتک جمع اوری اب سرریز بادبزن سانتریفوژبا موتوریک فازیاسه فاز220 یا380 ولت 50 سیکل باحفاظ موتورازورق گالوانیزه سطوح خنک کننده اب از چوب اشباع شده یاورقهای پلاستیکی به تعدادلازم صفحات مشبک برای جلوگیری ازترشح اب به خارج فلوتربرای تنظیم سطح اب درطشتک شرایط اب ورودی 95 درجه وخروجی 85 درجه فارنهایت دمای مرطوب محیط72 درجه فارنهایت باظرفیت خنک کنندگی 50 گالن دردقیقه | دستگاه | 129333000
1635 | 32160102 | برج خنک کننده بابدنه ازورق اهن گالوانیزه شامل طشتک جمع اوری اب سرریز بادبزن سانتریفوژبا موتوریک فازیاسه فاز220 یا380 ولت 50 سیکل باحفاظ موتورازورق گالوانیزه سطوح خنک کننده اب از چوب اشباع شده یاورقهای پلاستیکی به تعدادلازم صفحات مشبک برای جلوگیری ازترشح اب به خارج فلوتربرای تنظیم سطح اب درطشتک شرایط اب ورودی 95 درجه وخروجی 85 درجه فارنهایت دمای مرطوب محیط72 درجه فارنهایت باظرفیت خنک کنندگی 120 گالن دردقیقه | دستگاه | 211388000
1636 | 32160103 | برج خنک کننده بابدنه ازورق اهن گالوانیزه شامل طشتک جمع اوری اب سرریز بادبزن سانتریفوژبا موتوریک فازیاسه فاز220 یا380 ولت 50 سیکل باحفاظ موتورازورق گالوانیزه سطوح خنک کننده اب از چوب اشباع شده یاورقهای پلاستیکی به تعدادلازم صفحات مشبک برای جلوگیری ازترشح اب به خارج فلوتربرای تنظیم سطح اب درطشتک شرایط اب ورودی 95 درجه وخروجی 85 درجه فارنهایت دمای مرطوب محیط72 درجه فارنهایت باظرفیت خنک کنندگی 200 گالن دردقیقه | دستگاه | 276630000
1637 | 32160104 | برج خنک کننده بابدنه ازورق اهن گالوانیزه شامل طشتک جمع اوری اب سرریز بادبزن سانتریفوژبا موتوریک فازیاسه فاز220 یا380 ولت 50 سیکل باحفاظ موتورازورق گالوانیزه سطوح خنک کننده اب از چوب اشباع شده یاورقهای پلاستیکی به تعدادلازم صفحات مشبک برای جلوگیری ازترشح اب به خارج فلوتربرای تنظیم سطح اب درطشتک شرایط اب ورودی 95 درجه وخروجی 85 درجه فارنهایت دمای مرطوب محیط72 درجه فارنهایت باظرفیت خنک کنندگی 300 گالن دردقیقه | دستگاه | 286495000
1638 | 32160105 | برج خنک کننده بابدنه ازورق اهن گالوانیزه شامل طشتک جمع اوری اب سرریز بادبزن سانتریفوژبا موتوریک فازیاسه فاز220 یا380 ولت 50 سیکل باحفاظ موتورازورق گالوانیزه سطوح خنک کننده اب از چوب اشباع شده یاورقهای پلاستیکی به تعدادلازم صفحات مشبک برای جلوگیری ازترشح اب به خارج فلوتربرای تنظیم سطح اب درطشتک شرایط اب ورودی 95 درجه وخروجی 85 درجه فارنهایت دمای مرطوب محیط72 درجه فارنهایت باظرفیت خنک کنندگی 400 گالن دردقیقه | دستگاه | 416022000
1639 | 32160106 | برج خنک کننده بابدنه ازورق اهن گالوانیزه شامل طشتک جمع اوری اب سرریز بادبزن سانتریفوژبا موتورسه فازیایک فاز220 یا380 ولت 50 سیکل باحفاظ موتورازورق گالوانیزه سطوح خنک کننده اب از چوب اشباع شده یاورقهای پلاستیکی به تعدادلازم صفحات مشبک برای جلوگیری ازترشح اب به خارج فلوتربرای تنظیم سطح اب درطشتک شرایط اب ورودی 95 درجه وخروجی 85 درجه فارنهایت دمای مرطوب محیط72 درجه فارنهایت باظرفیت خنک کنندگی 500 گالن دردقیقه | دستگاه | 497394000
1640 | 32160201 | برج بااسکلت فلزی وحوضچه بتنی یا فلزی سطح خارجی از ورق موج دار ازبست سیمان وسطوح خنک کننده از چوب اشباع شده شبکه اتکایی ازمواد پلاستیکی یامشابه ان پره های بادبزن ازالومینیوم ریخته گری شده وقطعات دیگرکه درمعرض عبور هوای مرطوب قرارمیگیرندازچدن یاگالوانیزه دارای شیرتنظیم خودکارسطح اب ولوله مکش وسرریز وتخلیه به ظرفیت خنک کنندگی 600 گالن اب از95 به 85 درجه فارنهایت دردرجه حرارت مرطوب محیط 72 درجه فارنهایت | دستگاه | 448724776.5
1641 | 32160202 | برج بااسکلت فلزی وحوضچه بتنی یا فلزی سطح خارجی از ورق موج دار ازبست سیمان وسطوح خنک کننده از چوب اشباع شده شبکه اتکایی ازمواد پلاستیکی یامشابه ان پره های بادبزن ازالومینیوم ریخته گری شده وقطعات دیگرکه درمعرض عبور هوای مرطوب قرارمیگیرندازچدن یاگالوانیزه دارای شیرتنظیم خودکارسطح اب ولوله مکش وسرریز وتخلیه به ظرفیت خنک کنندگی 1000 گالن اب از95 به 85 درجه فارنهایت دردرجه حرارت مرطوب محیط72 درجه فارنهایت | دستگاه | 634953777.1
1642 | 32160203 | برج بااسکلت فلزی وحوضچه بتنی یا فلزی سطح خارجی از ورق موج دار ازبست سیمان وسطوح خنک کننده از چوب اشباع شده شبکه اتکایی ازمواد پلاستیکی یامشابه ان پره های بادبزن ازالومینیوم ریخته گری شده وقطعات دیگرکه درمعرض عبور هوای مرطوب قرارمیگیرندازچدن یاگالوانیزه دارای شیرتنظیم خودکارسطح اب ولوله مکش وسرریز وتخلیه به ظرفیت خنک کنندگی 1500 گالن اب از95 به 85 درجه فارنهایت دردرجه حرارت مرطوب محیط72 درجه فارنهایت | دستگاه | 1084993498
1643 | 32160204 | برج بااسکلت فلزی وحوضچه بتنی یا فلزی سطح خارجی از ورق موج دار ازبست سیمان وسطوح خنک کننده از چوب اشباع شده شبکه اتکایی ازمواد پلاستیکی یامشابه ان پره های بادبزن ازالومینیوم ریخته گری شده وقطعات دیگرکه درمعرض عبور هوای مرطوب قرارمیگیرندازچدن یاگالوانیزه دارای شیرتنظیم خودکارسطح اب ولوله مکش وسرریز وتخلیه به ظرفیت خنک کنندگی 2000 گالن اب از95 به 85 درجه فارنهایت دردرجه حرارت مرطوب محیط72 درجه فارنهایت | دستگاه | 1208105167.5
1644 | 32160205 | برج بااسکلت فلزی وحوضچه بتنی یا فلزی سطح خارجی از ورق موج دار ازبست سیمان وسطوح خنک کننده از چوب اشباع شده شبکه اتکایی ازمواد پلاستیکی یامشابه ان پره های بادبزن ازالومینیوم ریخته گری شده وقطعات دیگرکه درمعرض عبور هوای مرطوب قرارمیگیرندازچدن یاگالوانیزه دارای شیرتنظیم خودکارسطح اب ولوله مکش وسرریز وتخلیه به ظرفیت خنک کنندگی 2500 گالن اب از95 به 85 درجه فارنهایت دردرجه حرارت مرطوب محیط72 درجه فارنهایت | دستگاه | 1586151682.5
1645 | 32160301 | رج خنک کننده با بدنه فایبرگلاس شامل بدنه و تشتک جمع آوری آب از قطعات فایبرگلاس با هر رنگ و اتصالات پیچ و مهره ای گالوانیزه، پایه ها از جنس فولاد گالوانیزه گرم، بادزن محوری یا پره های آلومینیومی ریختگی و قطعات دیگر که درمعرض عبور هوای مرطوب تشتک قرار می گیرند از جنس PVCو یا آلیاژ آلومینیومی مقاوم ، با الکتروموتور یک یا سه فاز 220 یا 380 ولت، 50 هرتز، سیستم انتقال قدرت تسمه و پولی یا جعبه دنده ای سیستم توزیع و بازوی گردان پاشش آب از جنس PVC سطوح خنک کننده از ورق های پلاستیکی به تعداد لازم و دریچه های ورودی هوای جلوگیری کننده از پاشش آب به بیرون، شناور برای تنظیم سطح آب در تشتک، لوله مکش ازجنس PVC سر ریز و تخلیه و سایر اجزای لازم به طور کامل، دمای آب ورودی 35 و آب خروجی 29/4 سانیگراد در دمای مرطوب محیط برابر 22 درجه سانتیگراد با ظرفیت خنک کنندگی 25 گالن در دقیقه | دستگاه | 99600000
1646 | 32160302 | برج خنک کننده با بدنه فایبرگلاس شامل بدنه و تشتک جمع آوری آب از قطعات فایبرگلاس با هر رنگ و اتصالات پیچ و مهره ای گالوانیزه، پایه ها از جنس فولاد گالوانیزه گرم، بادزن محوری یا پره های آلومینیومی ریختگی و قطعات دیگر که درمعرض عبور هوای مرطوب تشتک قرار می گیرند از جنس PVCو یا آلیاژ آلومینیومی مقاوم ، با الکتروموتور یک یا سه فاز 220 یا 380 ولت، 50 هرتز، سیستم انتقال قدرت تسمه و پولی یا جعبه دنده ای سیستم توزیع و بازوی گردان پاشش آب از جنس PVC سطوح خنک کننده از ورق های پلاستیکی به تعداد لازم و دریچه های ورودی هوای جلوگیری کننده از پاشش آب به بیرون، شناور برای تنظیم سطح آب در تشتک، لوله مکش ازجنس PVC سر ریز و تخلیه و سایر اجزای لازم به طور کامل، دمای آب ورودی 35 و آب خروجی 29/4 سانیگراد در دمای مرطوب محیط برابر 22 درجه سانتیگراد با ظرفیت خنک کنندگی 37 گالن در دقیقه | دستگاه | 99600000
1647 | 32160303 | برج خنک کننده با بدنه فایبرگلاس شامل بدنه و تشتک جمع آوری آب از قطعات فایبرگلاس با هر رنگ و اتصالات پیچ و مهره ای گالوانیزه، پایه ها از جنس فولاد گالوانیزه گرم، بادزن محوری یا پره های آلومینیومی ریختگی و قطعات دیگر که درمعرض عبور هوای مرطوب تشتک قرار می گیرند از جنس PVCو یا آلیاژ آلومینیومی مقاوم ، با الکتروموتور یک یا سه فاز 220 یا 380 ولت، 50 هرتز، سیستم انتقال قدرت تسمه و پولی یا جعبه دنده ای سیستم توزیع و بازوی گردان پاشش آب از جنس PVC سطوح خنک کننده از ورق های پلاستیکی به تعداد لازم و دریچه های ورودی هوای جلوگیری کننده از پاشش آب به بیرون، شناور برای تنظیم سطح آب در تشتک، لوله مکش ازجنس PVC سر ریز و تخلیه و سایر اجزای لازم به طور کامل، دمای آب ورودی 35 و آب خروجی 29/4 سانیگراد در دمای مرطوب محیط برابر 22 درجه سانتیگراد با ظرفیت خنک کنندگی 50 گالن در دقیقه | دستگاه | 154850000
1648 | 32160304 | برج خنک کننده با بدنه فایبرگلاس شامل بدنه و تشتک جمع آوری آب از قطعات فایبرگلاس با هر رنگ و اتصالات پیچ و مهره ای گالوانیزه، پایه ها از جنس فولاد گالوانیزه گرم، بادزن محوری یا پره های آلومینیومی ریختگی و قطعات دیگر که درمعرض عبور هوای مرطوب تشتک قرار می گیرند از جنس PVCو یا آلیاژ آلومینیومی مقاوم ، با الکتروموتور یک یا سه فاز 220 یا 380 ولت، 50 هرتز، سیستم انتقال قدرت تسمه و پولی یا جعبه دنده ای سیستم توزیع و بازوی گردان پاشش آب از جنس PVC سطوح خنک کننده از ورق های پلاستیکی به تعداد لازم و دریچه های ورودی هوای جلوگیری کننده از پاشش آب به بیرون، شناور برای تنظیم سطح آب در تشتک، لوله مکش ازجنس PVC سر ریز و تخلیه و سایر اجزای لازم به طور کامل، دمای آب ورودی 35 و آب خروجی 29/4 سانیگراد در دمای مرطوب محیط برابر 22 درجه سانتیگراد با ظرفیت خنک کنندگی 86 گالن در دقیقه | دستگاه | 186150000
1649 | 32160305 | برج خنک کننده با بدنه فایبرگلاس شامل بدنه و تشتک جمع آوری آب از قطعات فایبرگلاس با هر رنگ و اتصالات پیچ و مهره ای گالوانیزه، پایه ها از جنس فولاد گالوانیزه گرم، بادزن محوری یا پره های آلومینیومی ریختگی و قطعات دیگر که درمعرض عبور هوای مرطوب تشتک قرار می گیرند از جنس PVCو یا آلیاژ آلومینیومی مقاوم ، با الکتروموتور یک یا سه فاز 220 یا 380 ولت، 50 هرتز، سیستم انتقال قدرت تسمه و پولی یا جعبه دنده ای سیستم توزیع و بازوی گردان پاشش آب از جنس PVC سطوح خنک کننده از ورق های پلاستیکی به تعداد لازم و دریچه های ورودی هوای جلوگیری کننده از پاشش آب به بیرون، شناور برای تنظیم سطح آب در تشتک، لوله مکش ازجنس PVC سر ریز و تخلیه و سایر اجزای لازم به طور کامل، دمای آب ورودی 35 و آب خروجی 29/4 سانیگراد در دمای مرطوب محیط برابر 22 درجه سانتیگراد با ظرفیت خنک کنندگی 110 گالن در دقیقه | دستگاه | 219000000
1650 | 32160306 | برج خنک کننده با بدنه فایبرگلاس شامل بدنه و تشتک جمع آوری آب از قطعات فایبرگلاس با هر رنگ و اتصالات پیچ و مهره ای گالوانیزه، پایه ها از جنس فولاد گالوانیزه گرم، بادزن محوری یا پره های آلومینیومی ریختگی و قطعات دیگر که درمعرض عبور هوای مرطوب تشتک قرار می گیرند از جنس PVCو یا آلیاژ آلومینیومی مقاوم ، با الکتروموتور یک یا سه فاز 220 یا 380 ولت، 50 هرتز، سیستم انتقال قدرت تسمه و پولی یا جعبه دنده ای سیستم توزیع و بازوی گردان پاشش آب از جنس PVC سطوح خنک کننده از ورق های پلاستیکی به تعداد لازم و دریچه های ورودی هوای جلوگیری کننده از پاشش آب به بیرون، شناور برای تنظیم سطح آب در تشتک، لوله مکش ازجنس PVC سر ریز و تخلیه و سایر اجزای لازم به طور کامل، دمای آب ورودی 35 و آب خروجی 29/4 سانیگراد در دمای مرطوب محیط برابر 22 درجه سانتیگراد با ظرفیت خنک کنندگی 150 گالن در دقیقه | دستگاه | 239800000
1651 | 32160307 | برج خنک کننده با بدنه فایبرگلاس شامل بدنه و تشتک جمع آوری آب از قطعات فایبرگلاس با هر رنگ و اتصالات پیچ و مهره ای گالوانیزه، پایه ها از جنس فولاد گالوانیزه گرم، بادزن محوری یا پره های آلومینیومی ریختگی و قطعات دیگر که درمعرض عبور هوای مرطوب تشتک قرار می گیرند از جنس PVCو یا آلیاژ آلومینیومی مقاوم ، با الکتروموتور یک یا سه فاز 220 یا 380 ولت، 50 هرتز، سیستم انتقال قدرت تسمه و پولی یا جعبه دنده ای سیستم توزیع و بازوی گردان پاشش آب از جنس PVC سطوح خنک کننده از ورق های پلاستیکی به تعداد لازم و دریچه های ورودی هوای جلوگیری کننده از پاشش آب به بیرون، شناور برای تنظیم سطح آب در تشتک، لوله مکش ازجنس PVC سر ریز و تخلیه و سایر اجزای لازم به طور کامل، دمای آب ورودی 35 و آب خروجی 29/4 سانیگراد در دمای مرطوب محیط برابر 22 درجه سانتیگراد با ظرفیت خنک کنندگی 200 گالن در دقیقه | دستگاه | 298400000
1652 | 32160308 | برج خنک کننده با بدنه فایبرگلاس شامل بدنه و تشتک جمع آوری آب از قطعات فایبرگلاس با هر رنگ و اتصالات پیچ و مهره ای گالوانیزه، پایه ها از جنس فولاد گالوانیزه گرم، بادزن محوری یا پره های آلومینیومی ریختگی و قطعات دیگر که درمعرض عبور هوای مرطوب تشتک قرار می گیرند از جنس PVCو یا آلیاژ آلومینیومی مقاوم ، با الکتروموتور یک یا سه فاز 220 یا 380 ولت، 50 هرتز، سیستم انتقال قدرت تسمه و پولی یا جعبه دنده ای سیستم توزیع و بازوی گردان پاشش آب از جنس PVC سطوح خنک کننده از ورق های پلاستیکی به تعداد لازم و دریچه های ورودی هوای جلوگیری کننده از پاشش آب به بیرون، شناور برای تنظیم سطح آب در تشتک، لوله مکش ازجنس PVC سر ریز و تخلیه و سایر اجزای لازم به طور کامل، دمای آب ورودی 35 و آب خروجی 29/4 سانیگراد در دمای مرطوب محیط برابر 22 درجه سانتیگراد با ظرفیت خنک کنندگی 250 گالن در دقیقه | دستگاه | 325400000
1653 | 32160309 | برج خنک کننده با بدنه فایبرگلاس شامل بدنه و تشتک جمع آوری آب از قطعات فایبرگلاس با هر رنگ و اتصالات پیچ و مهره ای گالوانیزه، پایه ها از جنس فولاد گالوانیزه گرم، بادزن محوری یا پره های آلومینیومی ریختگی و قطعات دیگر که درمعرض عبور هوای مرطوب تشتک قرار می گیرند از جنس PVCو یا آلیاژ آلومینیومی مقاوم ، با الکتروموتور یک یا سه فاز 220 یا 380 ولت، 50 هرتز، سیستم انتقال قدرت تسمه و پولی یا جعبه دنده ای سیستم توزیع و بازوی گردان پاشش آب از جنس PVC سطوح خنک کننده از ورق های پلاستیکی به تعداد لازم و دریچه های ورودی هوای جلوگیری کننده از پاشش آب به بیرون، شناور برای تنظیم سطح آب در تشتک، لوله مکش ازجنس PVC سر ریز و تخلیه و سایر اجزای لازم به طور کامل، دمای آب ورودی 35 و آب خروجی 29/4 سانیگراد در دمای مرطوب محیط برابر 22 درجه سانتیگراد با ظرفیت خنک کنندگی 310 گالن در دقیقه | دستگاه | 397600000
1654 | 32160310 | برج خنک کننده با بدنه فایبرگلاس شامل بدنه و تشتک جمع آوری آب از قطعات فایبرگلاس با هر رنگ و اتصالات پیچ و مهره ای گالوانیزه، پایه ها از جنس فولاد گالوانیزه گرم، بادزن محوری یا پره های آلومینیومی ریختگی و قطعات دیگر که درمعرض عبور هوای مرطوب تشتک قرار می گیرند از جنس PVCو یا آلیاژ آلومینیومی مقاوم ، با الکتروموتور یک یا سه فاز 220 یا 380 ولت، 50 هرتز، سیستم انتقال قدرت تسمه و پولی یا جعبه دنده ای سیستم توزیع و بازوی گردان پاشش آب از جنس PVC سطوح خنک کننده از ورق های پلاستیکی به تعداد لازم و دریچه های ورودی هوای جلوگیری کننده از پاشش آب به بیرون، شناور برای تنظیم سطح آب در تشتک، لوله مکش ازجنس PVC سر ریز و تخلیه و سایر اجزای لازم به طور کامل، دمای آب ورودی 35 و آب خروجی 29/4 سانیگراد در دمای مرطوب محیط برابر 22 درجه سانتیگراد با ظرفیت خنک کنندگی 330 گالن در دقیقه | دستگاه | 421500000
1655 | 32180101 | کولرابی به ظرفیت 3000 فوت مکعب دردقیقه | دستگاه | 10350000
1656 | 32180102 | کولرابی به ظرفیت 4000 فوت مکعب دردقیقه | دستگاه | 11700000
1657 | 32180104 | کولرابی به ظرفیت 7000 فوت مکعب دردقیقه | دستگاه | 14400000
1658 | 32180201 | برزنت | مترمربع | 66385
1659 | 32190101 | فن کویل به ظرفیت 200 فوت مکعب دردقیقه | دستگاه | 14000000
1660 | 32190102 | فن کویل به ظرفیت 300 فوت مکعب دردقیقه | دستگاه | 15000000
1661 | 32190103 | فن کویل به ظرفیت 400 فوت مکعب دردقیقه | دستگاه | 16200000
1662 | 32190104 | فن کویل به ظرفیت 600 فوت مکعب دردقیقه | دستگاه | 20000000
1663 | 32190105 | فن کویل به ظرفیت 800 فوت مکعب دردقیقه | دستگاه | 26000000
1664 | 32190106 | فن کویل به ظرفیت 1000 فوت مکعب دردقیقه | دستگاه | 28704000
1665 | 32190107 | فن کویل به ظرفیت 1200 فوت مکعب دردقیقه | دستگاه | 35914480
1666 | 32190201 | فن کوئل کانالی با پلنیوم به ظرفیت 800 CFM با کویل چهار ردیفه | دستگاه | 36100000
1667 | 32190202 | فن کوئل کانالی با پلنیوم به ظرفیت 1000 CFM با کویل چهار ردیفه | دستگاه | 37800000
1668 | 32190203 | فن کوئل کانالی با پلنیوم به ظرفیت 1200 CFM با کویل چهار ردیفه | دستگاه | 43216000
1669 | 32190204 | فن کوئل کانالی با پلنیوم به ظرفیت 1400 CFM با کویل چهار ردیفه | دستگاه | 48832000
1670 | 32190205 | فن کوئل کانالی با پلنیوم به ظرفیت 1600 CFM با کویل چهار ردیفه | دستگاه | 68000000
1671 | 32190206 | فن کوئل کانالی با پلنیوم به ظرفیت 1800 CFM با کویل چهار ردیفه | دستگاه | 70000000
1672 | 32190207 | فن کوئل کانالی با پلنیوم به ظرفیت 2000 CFM با کویل چهار ردیفه | دستگاه | 76000000
1673 | 32190301 | شلنگ مخصوص فن کوئل یک سر مهره 3/4 و یک سر دنده 3/4 به طول 50 سانتیمتر | عدد | 204000
1674 | 32200102 | یونیت هیترنوع افقی به ظرفیت 10000 تا15000 بی تی یودرساعت | دستگاه | 24541830
1675 | 32200103 | یونیت هیترنوع افقی به ظرفیت بیش از15000 تا20000 بی تی یودر ساعت | دستگاه | 24541830
1676 | 32200104 | یونیت هیترنوع افقی به ظرفیت بیش از20000 تا30000 بی تی یودر ساعت | دستگاه | 29101600
1677 | 32200105 | یونیت هیترنوع افقی به ظرفیت بیش از30000 تا40000 بی تی یودر ساعت | دستگاه | 32744800
1678 | 32200106 | یونیت هیترنوع افقی به ظرفیت بیش از40000 تا60000 بی تی یودر ساعت | دستگاه | 32744800
1679 | 32200107 | یونیت هیترنوع افقی به ظرفیت بیش از60000 تا80000 بی تی یودر ساعت | دستگاه | 35609970
1680 | 32200108 | یونیت هیترنوع افقی به ظرفیت بیش از80000 تا100000 بی تی یودر ساعت | دستگاه | 42844890
1681 | 32200109 | یونیت هیترنوع افقی به ظرفیت بیش از100000 تا120000 بی تی یودر ساعت | دستگاه | 42844890
1682 | 32200201 | یونیت هیترنوع عمودی به ظرفیت 10000 تا15000 بی تی یودرساعت | دستگاه | 29054400
1683 | 32200202 | یونیت هیترنوع عمودی به ظرفیت بیش از15000 تا20000 بی تی یودر ساعت | دستگاه | 29054400
1684 | 32200203 | یونیت هیترنوع عمودی به ظرفیت بیش از20000 تا30000 بی تی یودر ساعت | دستگاه | 31545600
1685 | 32200204 | یونیت هیترنوع عمودی به ظرفیت بیش از30000 تا40000 بی تی یودر ساعت | دستگاه | 37777600
1686 | 32200205 | یونیت هیترنوع عمودی به ظرفیت بیش از40000 تا60000 بی تی یودر ساعت | دستگاه | 42782400
1687 | 32200206 | یونیت هیترنوع عمودی به ظرفیت بیش از60000 تا80000 بی تی یودر ساعت | دستگاه | 42782400
1688 | 32200207 | یونیت هیترنوع عمودی به ظرفیت بیش از80000 تا100000 بی تی یودر ساعت | دستگاه | 49900590
1689 | 32210101 | دریچه هوای سقفی گرد با دمپر نوع آهنی تا اندازه 12 اینچ | عدد | 784741
1690 | 32210102 | دریچه هوای سقفی گرد با دمپر نوع آهنی تا اندازه 14 اینچ | عدد | 898214.6
1691 | 32210103 | دریچه هوای سقفی گرد با دمپر نوع آهنی تا اندازه 15 اینچ | عدد | 1046686.6
1692 | 32210104 | دریچه هوای سقفی گرد با دمپر نوع آهنی تا اندازه 16 اینچ | عدد | 1132825.3
1693 | 32210105 | دریچه هوای سقفی گرد با دمپر نوع آهنی تا اندازه 18 اینچ | عدد | 1306374.6
1694 | 32210106 | دریچه هوای سقفی گرد با دمپر نوع آهنی تا اندازه 20 اینچ | عدد | 1531447.5
1695 | 32210107 | دریچه هوای سقفی گرد با دمپر نوع آهنی تا اندازه 24 اینچ | عدد | 2121685.3
1696 | 32210301 | دریچه یک طرفه آهنی متحرک بدون دمپر تا 120 اینچ مربع | اینچ مربع | 2609
1697 | 32210501 | دریچه سقفی آهنی چهارگوش بدون دمپر تا 120 اینچ مربع | اینچ مربع | 3983
1698 | 32210601 | دریچه آهنی ثابت بدون دمپر | اینچ مربع | 2609
1699 | 32210701 | پادری آهنی V شکل بدون قاب تا 120 اینچ مربع | اینچ مربع | 4550.5
1700 | 32210703 | پادری آهنی V شکل با قاب تا 120 اینچ مربع | اینچ مربع | 4306
1701 | 32211203 | دریچه خطی لاین گریل آلومینیومی با دمپر تا 120 اینچ مربع | اینچ مربع | 3999
1702 | 32211303 | دریچه سقفی خطی لاین دیفیوزر آلومینیومی با دمپر تا 120 اینچ مربع | اینچ مربع | 6378.5
1703 | 32211401 | دریچه دوطرفه آهنی متحرک بدون دمپر | اینچ مربع | 2898
1704 | 32220101 | هواکش پنجره ای به قطر15 سانتیمتر باظرفیت تخلیه 200 فوت مکعب در دقیقه باموتوریک فاز1400 دوردر دقیقه ودمپرمربوط | دستگاه | 600000
1705 | 32220102 | هواکش پنجره ای به قطر20 سانتیمتر باظرفیت تخلیه بیش از200 تا400 فوت مکعب دردقیقه باموتوریک فاز1400 دوردردقیقه ودمپرمربوط | دستگاه | 800000
1706 | 32220103 | هواکش پنجره ای به قطر25 سانتیمتر باظرفیت تخلیه بیش از400 تا600 فوت مکعب دردقیقه باموتوریک فاز1400 دوردردقیقه ودمپرمربوط | دستگاه | 1020000
1707 | 32220201 | هواکش دیواری به قطر30 سانتیمتر باظرفیت تخلیه 900 فوت مکعب دردقیقه باموتوریک فاز1400 دور دردقیقه | دستگاه | 5285714.2
1708 | 32220202 | هواکش دیواری به قطر35 سانتیمتر باظرفیت تخلیه بیش از900 تا1400 فوت مکعب دردقیقه باموتوریک فاز1400 دوردردقیقه | دستگاه | 7400000
1709 | 32220203 | هواکش دیواری به قطر40 سانتیمتر باظرفیت تخلیه بیش از1400 تا 2100 فوت مکعب دردقیقه باموتور یک فاز1400 دوردردقیقه | دستگاه | 8200000
1710 | 32220204 | هواکش دیواری به قطر45 سانتیمتر باظرفیت تخلیه بیش از2100 تا 2700 فوت مکعب دردقیقه باموتور یک فاز1400 دوردردقیقه | دستگاه | 10300000
1711 | 32220205 | هواکش دیواری به قطر50 سانتیمتر باظرفیت تخلیه بیش از2700 تا 3750 فوت مکعب دردقیقه باموتور یک فاز1400 دوردردقیقه | دستگاه | 11100000
1712 | 32220301 | هواکش سقفی بافن سانتریفوژو باکلاهک ازورق اهن گالوانیزه با الکتروموتوریک فازو1400 دور دقیقه به ظرفیت 350 فوت مکعب دردقیقه | دستگاه | 16100000
1713 | 32220302 | هواکش سقفی بافن سانتریفوژو باکلاهک ازورق اهن گالوانیزه با الکتروموتوریک فازویاسه فازو 1400 دوردقیقه به ظرفیت بیش از 350 تا800 فوت مکعب دردقیقه | دستگاه | 16500000
1714 | 32220303 | هواکش سقفی بافن سانتریفوژو باکلاهک ازورق اهن گالوانیزه با الکتروموتورسه فازودرحدود 1400 دوردقیقه به ظرفیت بیش از 800 تا1600 فوت مکعب دردقیقه | دستگاه | 17700000
1715 | 32220304 | هواکش سقفی بافن سانتریفوژو باکلاهک ازورق اهن گالوانیزه با الکتروموتورسه فازو1400 دور دقیقه به ظرفیت بیش از 1600 تا 2350 فوت مکعب دردقیقه | دستگاه | 18900000
1716 | 32220501 | هواکش حلزونی با فن به قطر 280 میلی‌متر - با اتصال مستقیم - بدون الکتروموتور | دستگاه | 17000000
1717 | 32220502 | هواکش حلزونی با فن به قطر 315 میلی‌متر - با اتصال مستقیم - بدون الکتروموتور | دستگاه | 19000000
1718 | 32220503 | هواکش حلزونی با فن به قطر 355 میلی‌متر - با اتصال مستقیم - بدون الکتروموتور | دستگاه | 21500000
1719 | 32220504 | هواکش حلزونی با فن به قطر 400 میلی‌متر - با اتصال مستقیم - بدون الکتروموتور | دستگاه | 23000000
1720 | 32220505 | هواکش حلزونی با فن به قطر 450 میلی‌متر - با اتصال مستقیم - بدون الکتروموتور | دستگاه | 25000000
1721 | 32220506 | هواکش حلزونی با فن به قطر 500 میلی‌متر - با اتصال مستقیم - بدون الکتروموتور | دستگاه | 28000000
1722 | 32220507 | هواکش حلزونی با فن به قطر 560 میلی‌متر - با اتصال مستقیم - بدون الکتروموتور | دستگاه | 31000000
1723 | 32220508 | هواکش حلزونی با فن به قطر 630 میلی‌متر - با اتصال مستقیم - بدون الکتروموتور | دستگاه | 37000000
1724 | 32220509 | هواکش حلزونی با فن به قطر 710 میلی‌متر - با اتصال مستقیم - بدون الکتروموتور | دستگاه | 50000000
1725 | 32220510 | هواکش حلزونی با فن به قطر 800 میلی‌متر - با اتصال مستقیم - بدون الکتروموتور | دستگاه | 74600000
1726 | 32220511 | هواکش حلزونی با فن به قطر 900 میلی‌متر - با اتصال مستقیم - بدون الکتروموتور | دستگاه | 83800000
1727 | 32220512 | هواکش حلزونی با فن به قطر 1000 میلی‌متر - با اتصال مستقیم - بدون الکتروموتور | دستگاه | 121000000
1728 | 32230101 | روشویی ازچینی سفیدساخت داخل به ابعادتقریبی 44 ×57 سانتیمتر بدون پایه | دستگاه | 1039500
1729 | 32230102 | روشویی ازچینی سفیدساخت داخل به ابعادتقریبی 46 ×60 سانتیمتر بدون پایه | دستگاه | 1127700
1730 | 32230104 | روشویی ازچینی سفیدساخت داخل به ابعادتقریبی 49 ×65 سانتیمتر بدون پایه | دستگاه | 1373400
1731 | 32230106 | روشویی ازچینی سفیدساخت داخل به ابعادتقریبی 46 ×60 سانتیمتر باپایه | دستگاه | 1700000
1732 | 32230108 | روشویی ازچینی سفیدساخت داخل به ابعادتقریبی 49 ×65 سانتیمتر باپایه | دستگاه | 1700000
1733 | 32230110 | روشویی از چینی ساخت داخل به ابعاد تقریبی 60×46 سانتی‌متر، با نیم‌پایه. | دستگاه | 1747000
1734 | 32230111 | روشویی از چینی ساخت داخل به ابعاد تقریبی 65×49 سانتی‌متر، با نیم‌پایه. | دستگاه | 2120000
1735 | 32230201 | توالت تخت شرقی ازچینی سفید ساخت داخل جاپاداربه ابعاد تقریبی 45 ×56 سانتیمتر | دستگاه | 1060000
1736 | 32230301 | توالت غربی ازچینی سفیدساخت داخل به ابعادتقریبی 75 ×46 ×75 سانتیمترسیفون سرخودبانشیمن ودرپوش لولایی پلاستیکی وفلاش تانک ازچینی سفید | دستگاه | 6240000
1737 | 32230303 | توالت غربی از چینی ساخت داخل به ابعاد تقریبی 60×46×75 سانتی‌متر، سیفون سرخود، با نشیمن و درپوش لولایی و وسایل داخلی منبع به طور کامل. | دستگاه | 6240000
1738 | 32230604 | فلاش تانک، به ظرفیت تقریبی 10 لیتر ساخته شده از مواد پلیمری، شامل درپوش، شناور، سرریز، دسته و زنجیر، لوله تخلیه یک و یک چهارم اینچ با بست و پیچ و مهره. | دستگاه | 1274000
1739 | 32230807 | زیردوشی از جنس مواد پلیمری، به ابعاد تقریبی 75×75 سانتی‌متر | دستگاه | 1432000
1740 | 32230901 | سینک ظرفشویی ازفولادزنگ نزن 8 /18 به ابعادتقریبی 50 ×100 دارای یک لگن ویک سینی | دستگاه | 3727800
1741 | 32230902 | سینک ظرفشویی ازفولادزنگ نزن 8 /18 به ابعادتقریبی 50 ×150 سانتیمتر دارای دولگن ویک سینی ر | دستگاه | 4046000
1742 | 32230903 | سینک ظرفشویی ازفولادزنگ نزن 8 /18 به ابعادتقریبی 50 ×170 سانتیمتر دارای دولگن ودوسینی | دستگاه | 3993000
1743 | 32241001 | شیرمخلوط روشویی کرمه توکاسه دو پایه به قطریک دوم اینچ باپولک کرمه واشرومهره | عدد | 1512000
1744 | 32241002 | شیرمخلوط روشویی کرمه دیواری به قطریک دوم اینچ باپولک کرمه واشرومهره | عدد | 1440000
1745 | 32241004 | شیرمخلوط روشویی توکاسه تک پایه کرمه به قطریک دوم اینچ باپولک کرمه واشرومهره | عدد | 1536000
1746 | 32241006 | شیرمخلوط شیلنگ داربه قطریک دوم اینچ باپولک کرمه افشانک وقلاب مربوط وشیلنگ خرطومی کرمه به طول 120 سانتیمتر | عدد | 1704000
1747 | 32241008 | شیرتکی شیلنگ دارکرمه به قطریک دوم اینچ باپولک افشانک قلاب وشیلنک خرطومی کرمه به طول تقریبی 120 سانتیمتر | عدد | 408000
1748 | 32241009 | شیرپیسوارکرمه به قطرسه هشتم اینچ بامهره وپولک ولوله کرمه برای پیسواربه طول تقریبی 30 سانتیمتر | عدد | 120000
1749 | 32241010 | شیرمخلوط دوش کرمه به قطریک دوم اینچ باعلم دوش سردوش و بست کرمه | عدد | 1803600
1750 | 32241011 | شیرمخلوط دوش کرمه به قطریک دوم اینچ باعلم دوش سردوش بست کرمه ویک عدددوش کمرتلفنی باسه راه تبدیل مربوط | عدد | 5760000
1751 | 32241012 | شیر شیلنگی برنجی با ماسوره سرشیلنگ به طور کامل به قطر یک دوم اینچ | عدد | 206400
1752 | 32241013 | شیر شیلنگی برنجی با ماسوره سرشیلنگ به طور کامل به قطر سه چهارم اینچ | عدد | 280800
1753 | 32241018 | شیرمخلوط آرنجی کرمه ، بیمارستانی ، توکاسه به قطر 15 میلی متر با پولک ، واشر و مهره های کرمه | عدد | 3339000
1754 | 32241019 | شیرمخلوط آرنجی کرمه ، بیمارستانی ، دیواری به قطر 15 میلی متر با پولک ، واشر و مهره های کرمه و کلیه اتصالات لازم | عدد | 2932500
1755 | 32241020 | شیرمخلوط دستشویی کرمه ، توکاسه ، اهرمی با شلنگهای رابط | عدد | 1566000
1756 | 32241021 | شیرمخلوط ظرفشویی کرمه ، توکاسه ، اهرمی با شلنگهای رابط | عدد | 1719000
1757 | 32241022 | شیرمخلوط شلنگ دار کرمه ، اهرمی با پولک کرمه ، افشانک ، قلاب و شلنگ خرطومی کرمه به طول تقریبی 120 سانتی متر | عدد | 1509300
1758 | 32241023 | شیرمخلوط اهرمی کرمه دوش ، با علم ، سردوش و بست کرمه | عدد | 1772100
1759 | 32241024 | شیرمخلوط اهرمی کرمه دوش ، با علم ، سردوش ، بست کرمه و یک عدد دوش کمرتلفنی با سه راه تبدیل مربوطه | عدد | 2576000
1760 | 32241025 | شیرمخلوط کرمه توکاسه تک پایه از نوع الکترونیکی همراه با منبع تغذیه از نوع باتری با تجهیزات مورد نیاز بطور کامل | عدد | 14160000
1761 | 32241026 | شیرمخلوط کرمه توکاسه تک پایه از نوع الکترونیکی همراه با منبع تغذیه از نوع برق و باتری با تجهیزات مورد نیاز بطور کامل | عدد | 14160000
1762 | 32241106 | زیرآب از مواد پلیمری، به قطر ۳۲ میلی‌متر، برای دست شویی و ظرفشویی، به انضمام درپوش لاستیکی و زنجیر | عدد | 75000
1763 | 32241107 | زیرآب از مواد پلیمری به قطر 40 میلی‌متر، برای دست‌شویی و ظرفشویی، به انضمام درپوش لاستیکی و زنجیر | عدد | 75000
1764 | 32241206 | سیفون از مواد پلیمری به قطر ورودی ۳۲ میلی‌متر، همراه با لوله های رابط | عدد | 180000
1765 | 32241207 | سیفون از مواد پلیمری ، به قطر ورودی ۴۰ میلی‌متر، همراه با لوله های رابط | عدد | 504000
1766 | 32241208 | سه راه پلی پروپیلن برای سینک دولگنه، با لوله های رابط | عدد | 630000
1767 | 32241311 | کفشوی آب باران چدنی با کلاهک آشغالگیر به قطر نامی 4 اینچ | عدد | 75000
1768 | 32241312 | کفشوی آب باران چدنی با کلاهک آشغالگیر به قطر نامی 6 اینچ | عدد | 75000
1769 | 32241321 | کفشوی از جنس مواد پلیمری، با شبکه کرمه گرد یا چهارگوش به ابعاد تقریی 10×10 سانتی‌متر | عدد | 60000
1770 | 32241322 | کفشوی از جنس مواد پلیمری، با شبکه کرمه گرد یا چهارگوش به ابعاد تقریی 15×15 سانتی‌متر | عدد | 69000
1771 | 32250107 | لانس الومینیومی سرلوله اتش نشانی به طول تقریبی 50 سانتیمتربه قطریک ویک دوم اینچ شیردار باضامن یابدون ضامن با صافی | عدد | 720000
1772 | 32250109 | لانس الومینیومی سرلوله اتش نشانی به طول تقریبی 50 سانتیمتربه قطردوویک دوم اینچ شیردار باضامن یابدون ضامن با صافی | عدد | 1102500
1773 | 32250204 | لوله اتش نشانی ازنخ پرلون تو لاستیکی به قطریک ویک دوم اینچ | مترطول | 247500
1774 | 32250206 | لوله اتش نشانی ازنخ پرلون تو لاستیکی به قطردوویک دوم اینچ | مترطول | 405000
1775 | 32250301 | کوپلینگ اتش نشانی به قطریک و یک دوم اینچ | عدد | 229500
1776 | 32250303 | کوپلینگ اتش نشانی به قطردوویک دوم اینچ | عدد | 405000
1777 | 32250401 | جعبه اتش نشانی باکلیدوقرقره برای لوله قابل انحنابه ابعاد تقریبی 20 ×65 ×75 سانتیمتر یک در برای نصب توی کار | دستگاه | 3060000
1778 | 32250402 | جعبه اتش نشانی باکلیدوقرقره برای لوله قابل انحنابه ابعاد تقریبی 20 ×65 ×75 سانتیمتردارای دودربازشوازدوجهت برای نصب توی کار | عدد | 4927500
1779 | 32250403 | جعبه اتش نشانی باکلیدوقرقره برای لوله قابل انحنابه ابعاد تقریبی 20 ×65 ×75 سانتیمتر یک در برای نصب روی کار | دستگاه | 3060000
1780 | 32250501 | شیرفلکه برنجی دنده ای فشارقوی مخصوص اتش نشانی برای فشارکار 10 باربه قطریک ویک دوم اینچ | عدد | 832500
1781 | 32250503 | شیرفلکه برنجی دنده ای فشارقوی مخصوص اتش نشانی برای فشارکار 10 باربه قطردوویک دوم اینچ | عدد | 1597500
1782 | 32250602 | شیر اتش نشانی ایستاده به قطر 4 اینچ با دو خروجی دو و یک دوم اینچ | عدد | 38925000
1783 | 32260102 | مخزن تحت فشار برای شبکه آبرسانی یاسیستم اتش نشانی ساخته شده از ورق اهن گالوانیزه | کیلوگرم | 106865.2
1784 | 32260103 | منبع انبساط باز و منابع تغذیه دیگ بخار ساخته شده از ورق آهن گالوانیزه | کیلوگرم | 106865.2
1785 | 32260104 | منبع گازوییل ساخته شده از ورق آهن سیاه | کیلوگرم | 60902.1
1786 | 32270101 | بست یا آویز فولادی برای نگهداری لوله روی دیوار یا زیر سقف ساخته شده از تسمه و میلگرد به اشکال مختلف | کیلوگرم | 45568.4
1787 | 32270102 | بست یااویزالومینومی برای نگهداری لوله روی دیواریازیرسقف ساخته شده ازتسمه الومینیومی به اشکال مختلف | کیلوگرم | 270884.2
1788 | 32270201 | غلطکهای هادی برای نصب زیر لوله های بخارغلطک چدنی ریخته شده | کیلوگرم | 46855.1
1789 | 32270301 | دود کش دیگ، از ورق فولادی نورد شده | کیلوگرم | 36804.6
1790 | 32280101 | الکترو پمپ روی خط با آبدهی 10 گالن در دقیقه ارتفاع 5 فوت و قدرت موتور یک دوازدهم اسب بخار | دستگاه | 5000000
1791 | 32280102 | الکترو پمپ روی خط با آبدهی 20 گالن در دقیقه ارتفاع 5 فوت و قدرت موتور یک هشتم اسب بخار | دستگاه | 6000000
1792 | 32280103 | الکترو پمپ روی خط با آبدهی 30 گالن در دقیقه ارتفاع 10 فوت و قدرت موتور یک ششم اسب بخار | دستگاه | 7840000
1793 | 32280104 | الکترو پمپ روی خط با آبدهی 30 گالن در دقیقه ارتفاع 18 فوت و قدرت موتور یک سوم اسب بخار | دستگاه | 7840000
1794 | 32280105 | الکترو پمپ روی خط با آبدهی 40 گالن در دقیقه ارتفاع 8 فوت و قدرت موتور یک سوم اسب بخار | دستگاه | 9800000
1795 | 32280106 | الکترو پمپ روی خط با آبدهی 40 گالن در دقیقه ارتفاع 19 فوت و قدرت موتور سه چهارم اسب بخار | دستگاه | 9800000
1796 | 32280107 | الکترو پمپ روی خط با آبدهی 60 گالن در دقیقه ارتفاع 16 فوت و قدرت موتور یک دوم اسب بخار | دستگاه | 9800000
1797 | 32280202 | پمپ اتانرم اندازه 160 32 | دستگاه | 6785024
1798 | 32280203 | پمپ اتانرم اندازه 200 32 | دستگاه | 7527136
1799 | 32280204 | پمپ اتانرم اندازه 125 40 | دستگاه | 6148928
1800 | 32280205 | پمپ اتانرم اندازه 160 40 | دستگاه | 6997056
1801 | 32280206 | پمپ اتانرم اندازه 200 40 | دستگاه | 8163232
1802 | 32280207 | پمپ اتانرم اندازه 250 40 | دستگاه | 9456628
1803 | 32280209 | پمپ اتانرم اندازه 160 50 | دستگاه | 7739168
1804 | 32280210 | پمپ اتانرم اندازه 200 50 | دستگاه | 8799328
1805 | 32280211 | پمپ اتانرم اندازه 250 50 | دستگاه | 10389568
1806 | 32280212 | پمپ اتانرم اندازه 125 65 | دستگاه | 7717965
1807 | 32280213 | پمپ اتانرم اندازه 160 65 | دستگاه | 8057216
1808 | 32280214 | پمپ اتانرم اندازه 200 65 | دستگاه | 9647456
1809 | 32280215 | پمپ اتانرم اندازه 250 65 | دستگاه | 12297857
1810 | 32280216 | پمپ اتانرم اندازه 315 65 | دستگاه | 14630209
1811 | 32280217 | پمپ اتانرم اندازه 160 80 | دستگاه | 9541440
1812 | 32280218 | پمپ اتانرم اندازه 200 80 | دستگاه | 11449729
1813 | 32280219 | پمپ اتانرم اندازه 250 80 | دستگاه | 14418177
1814 | 32280220 | پمپ اتانرم اندازه 315 80 | دستگاه | 17810689
1815 | 32280221 | پمپ اتانرم اندازه 200 100 | دستگاه | 13315610
1816 | 32280222 | پمپ اتانرم اندازه 250 100 | دستگاه | 16220449
1817 | 32280223 | پمپ اتانرم اندازه 315 100 | دستگاه | 20991169
1818 | 32280224 | پمپ اتانرم اندازه 400 100 | دستگاه | 25443841
1819 | 32280225 | پمپ اتانرم اندازه 250 125 | دستگاه | 18870849
1820 | 32280226 | پمپ اتانرم اندازه 315 125 | دستگاه | 24595713
1821 | 32280227 | پمپ اتانرم اندازه 400 125 | دستگاه | 29684481
1822 | 32280228 | پمپ اتانرم اندازه 315 150 | دستگاه | 27309723
1823 | 32280229 | پمپ اتانرم اندازه 400 150 | دستگاه | 33734293
1824 | 32280401 | الکترو موتور سه فاز 1500 دور در دقیقه و قدرت سه چهارم اسب | دستگاه | 4294000
1825 | 32280402 | الکترو موتور سه فاز 1500 دور در دقیقه و قدرت یک اسب | دستگاه | 4583000
1826 | 32280403 | الکترو موتور سه فاز 1500 دور در دقیقه و قدرت یک و نیم اسب | دستگاه | 5435000
1827 | 32280404 | الکترو موتور سه فاز 1500 دور در دقیقه و قدرت دو اسب | دستگاه | 6227000
1828 | 32280405 | الکترو موتور سه فاز 1500 دور در دقیقه و قدرت سه اسب | دستگاه | 7707000
1829 | 32280406 | الکترو موتور سه فاز 1500 دور در دقیقه و قدرت چهار اسب | دستگاه | 8673000
1830 | 32280407 | الکترو موتور سه فاز 1500 دور در دقیقه و قدرت پنج اسب | دستگاه | 10877000
1831 | 32280408 | الکترو موتور سه فاز 1500 دور در دقیقه و قدرت هفت و نیم اسب | دستگاه | 14080000
1832 | 32280409 | الکترو موتور سه فاز 1500 دور در دقیقه و قدرت ده اسب | دستگاه | 16033000
1833 | 32280410 | الکترو موتور سه فاز 1500 دور در دقیقه و قدرت پانزده اسب | دستگاه | 23589000
1834 | 32280411 | الکترو موتور سه فاز 1500 دور در دقیقه و قدرت بیست اسب | دستگاه | 27857000
1835 | 32280501 | الکترو موتور مستغرق سه فاز، حدود 3000 دور در دقیقه و قدرت 1/5 کیلو وات. | دستگاه | 24754664
1836 | 32280502 | الکترو موتور مستغرق سه فاز، حدود 3000 دور در دقیقه و قدرت 2/2 کیلو وات. | دستگاه | 26391164.8
1837 | 32280503 | الکترو موتور مستغرق سه فاز، حدود 3000 دور در دقیقه و قدرت 3 کیلو وات. | دستگاه | 30679211.2
1838 | 32280504 | الکترو موتور مستغرق سه فاز، حدود 3000 دور در دقیقه و قدرت 3/7 کیلو وات. | دستگاه | 32357142.4
1839 | 32280505 | الکترو موتور مستغرق سه فاز، حدود 3000 دور در دقیقه و قدرت 5/5 کیلو وات. | دستگاه | 35319416
1840 | 32280506 | الکترو موتور مستغرق سه فاز، حدود 3000 دور در دقیقه و قدرت 7/5 کیلو وات. | دستگاه | 38903145.6
1841 | 32280507 | الکترو موتور مستغرق سه فاز، حدود 3000 دور در دقیقه و قدرت 9/2 کیلو وات. | دستگاه | 46899212.8
1842 | 32280508 | الکترو موتور مستغرق سه فاز، حدود 3000 دور در دقیقه و قدرت 11 کیلو وات. | دستگاه | 52098728
1843 | 32280509 | الکترو موتور مستغرق سه فاز، حدود 3000 دور در دقیقه و قدرت 13 کیلو وات. | دستگاه | 54895280
1844 | 32280510 | الکترو موتور مستغرق سه فاز، حدود 3000 دور در دقیقه و قدرت 15 کیلو وات. | دستگاه | 60985548.8
1845 | 32280511 | الکترو موتور مستغرق سه فاز، حدود 3000 دور در دقیقه و قدرت 18/5 کیلو وات. | دستگاه | 69002331.2
1846 | 32280512 | الکترو موتور مستغرق سه فاز، حدود 3000 دور در دقیقه و قدرت 22 کیلو وات. | دستگاه | 75216891.2
1847 | 32280513 | الکترو موتور مستغرق سه فاز، حدود 3000 دور در دقیقه و قدرت 30 کیلو وات. | دستگاه | 97340724.8
1848 | 32280514 | الکترو موتور مستغرق سه فاز، حدود 3000 دور در دقیقه و قدرت 38 کیلو وات. | دستگاه | 113477865.6
1849 | 32280515 | الکترو موتور مستغرق سه فاز، حدود 3000 دور در دقیقه و قدرت 45/5 کیلو وات. | دستگاه | 125886270.4
1850 | 32280516 | الکترو موتور مستغرق سه فاز، حدود 3000 دور در دقیقه و قدرت 55 کیلو وات. | دستگاه | 139765454.4
1851 | 32280517 | الکترو موتور مستغرق سه فاز، حدود 3000 دور در دقیقه و قدرت 62/5 کیلو وات. | دستگاه | 163919377.6
1852 | 32280518 | الکترو موتور مستغرق سه فاز، حدود 3000 دور در دقیقه و قدرت 73/5 کیلو وات. | دستگاه | 184240988.8
1853 | 32280519 | الکترو موتور مستغرق سه فاز، حدود 3000 دور در دقیقه و قدرت 92 کیلو وات | دستگاه | 248582400
1854 | 32280601 | پمپ مستغرق در اندازه 152/11 | دستگاه | 14722578.9
1855 | 32280602 | پمپ مستغرق در اندازه 193/8 | دستگاه | 24078458.7
1856 | 32280603 | پمپ مستغرق در اندازه 233/8 | دستگاه | 26731047.6
1857 | 32280604 | پمپ مستغرق در اندازه 271/9 | دستگاه | 32548460.4
1858 | 32280605 | پمپ مستغرق در اندازه 293/8 | دستگاه | 27840906.9
1859 | 32280606 | پمپ مستغرق در اندازه 345/6 | دستگاه | 33709835.7
1860 | 32280607 | پمپ مستغرق در اندازه 374/4 | دستگاه | 31266689.4
1861 | 32280608 | پمپ مستغرق در اندازه 384/5 | دستگاه | 33738435
1862 | 32280609 | پمپ مستغرق در اندازه 425/2 | دستگاه | 24479536.5
1863 | 32280701 | سیم پیچ الکتروموتور تا 7/5 کیلووات | کیلووات | 8859500
1864 | 32280702 | بوش کوتاه رتور برای پمپ تا 7/5 کیلووات | عدد | 970398
1865 | 32280703 | بوش بلند روتور تا 7/5 کیلووات | عدد | 1293864
1866 | 32280704 | بوش داخل قیفی بالا تا 7/5 کیلووات | عدد | 1078220
1867 | 32280705 | بوش داخل قیفی پایین تا 7/5کیلووات | عدد | 1509508
1868 | 32280706 | بوش جای کاسه نمد تا 7/5کیلووات | عدد | 539110
1869 | 32280707 | لاستیک ضربه گیر برای پمپ تا 7/5 کیلووات | عدد | 64693.2
1870 | 32280708 | دیسک کف‌گرد برای پمپ تا 7/5 کیلووات | عدد | 888452.7
1871 | 32280709 | فیبردیسک کف‌گرد برای پمپ تا 7/5 کیلووات | عدد | 754754
1872 | 32280710 | یاتاقان کف‌گرد برای پمپ 7/5 کیلووات | عدد | 1686874.9
1873 | 32280711 | لقمه های یاتاقان کف‌گرد برنزی برای پمپ تا 7/5 کیلووات | عدد | 1324518.4
1874 | 32280712 | واشر مسی آب‌بندی پمپ تا 7/5 کیلووات | عدد | 128307.6
1875 | 32280713 | شن گیر پمپ با خار تا 7/5 کیلووات | عدد | 634533
1876 | 32280714 | کاسه نمد موتور پمپ - ( فنر استیل) تا 7/5 کیلووات | عدد | 107822
1877 | 32280715 | لاستیک دیافراگم برای پمپ تا 7/5 کیلووات | عدد | 204861.8
1878 | 32280716 | فیبر کنگره‌ای برای پمپ تا 7/5 کیلووات | عدد | 754754
1879 | 32280717 | کوپلینگ برای پمپ تا 7/5 کیلووات | عدد | 970398
1880 | 32280718 | خارکوپلینگ برای پمپ تا 7/5 کیلووات | عدد | 258772.8
1881 | 32280719 | پیچ کوپلینگ برای پمپ تا 7/5 کیلووات | عدد | 19408.2
1882 | 32280720 | چدنی ته موتور برای پمپ تا 7/5 کیلووات | عدد | 517545.6
1883 | 32280721 | پیچ آب والف‌دار برای پمپ تا 7/5 کیلووات | عدد | 107822
1884 | 32280722 | پیچ و مهره استیل با قطعه‌ی اتصال دهنده برای پمپ تا 7/5 کیلووات | عدد | 118604.2
1885 | 32280723 | پیچ و مهره و واشر استیل موتور دو سر دنده برای پمپ تا 7/5 کیلووات | عدد | 107822
1886 | 32280724 | یاتاقان پایینی موتور برای پمپ تا 7/5 کیلووات | عدد | 1093056.4
1887 | 32280725 | یاتاقان بالایی موتور برای پمپ تا 7/5 کیلووات | عدد | 1594040.1
1888 | 32280726 | کاسه چهار پایه ته دینام برای پمپ تا 7/5 کیلووات | عدد | 1873946.6
1889 | 32280727 | قطعه اتصال دهنده موتور به پمپ برای پمپ تا 7/5 کیلووات | عدد | 882414.9
1890 | 32280728 | لاستیک و تفلون آب‌بندی کابل برای پمپ تا 7/5 کیلووات | عدد | 64693.2
1891 | 32280729 | لاستیکU برای پمپ تا 7/5 کیلووات | عدد | 43128.8
1892 | 32280730 | چوب شیار برای پمپ تا 7/5 کیلووات | عدد | 280337.2
1893 | 32280731 | نگهدارنده ساچمه برای پمپ تا 7/5 کیلووات | عدد | 249069.4
1894 | 32280732 | رینگ بالانس برای پمپ تا 7/5 کیلووات | عدد | 373602.6
1895 | 32280733 | خار دیسک کف‌گرد برای پمپ تا 7/5 کیلووات | عدد | 258772.8
1896 | 32280734 | شفت مرکزی پمپ 1 طبقه تیپ152 | عدد | 652500
1897 | 32280735 | بوش واسطه پمپ | عدد | 1015000
1898 | 32280736 | بوش استیل محفظه فشار(کله‌گی) تیپ 152 | عدد | 518375
1899 | 32280737 | بوش لاستیکی محفظه فشار (کله‌گی) تیپ 152 | عدد | 358715.5
1900 | 32280738 | شنگیر پمپ با خار تیپ152 | عدد | 646932
1901 | 32280739 | رینگ جای پروانه تیپ 152 | عدد | 485199
1902 | 32280740 | کلگی تیپ 152 | عدد | 1067852.5
1903 | 32280741 | بوش لاستیکی پمپ | عدد | 623500
1904 | 32280742 | بوش برنجی پمپ | عدد | 667000
1905 | 32280743 | بوش استیل روی شافت پمپ در محل طبقه تیپ152 | عدد | 429214.5
1906 | 32280744 | چتری سوپاپ پمپ تیپ152 | عدد | 426938
1907 | 32280745 | توری استیل محافظ پروانه پمپ | عدد | 725000
1908 | 32280746 | فنر چتری سوپاپ پمپ تیپ 152 | عدد | 151365.5
1909 | 32280747 | میل چتری سوپاپ پمپ تیپ 152 | عدد | 167953.5
1910 | 32280748 | رینگ برنجی سوپاپ پمپ تیپ 152 | عدد | 402259
1911 | 32280749 | محفظه سوپاپ پمپ تیپ 152 | عدد | 1173601
1912 | 32290101 | دستگاه سختی گیر با کنترل اتوماتیک شامل منبع سختی گیر از ورق فولادی گالوانیزه با فشار کار 100 پوند بر اینچ مربع منبع اب نمک با پوشش ضد خورندگی هر دو منبع در مقابل مواد شیمیایی مقاوم باشند و مجهز به شیر هیدرولیک و ساعت خودکار برقی تنطیم برنامه شستشو و شیر سه وضعیتی کنترل شستشو کنتور اب جهت اندازه گیری اب تصفیه شده و دستگاه دارای رزین مخصوص به قدرت تصفیه ماکزیمم 30000 گرین در روز و جریان اب ماکزیمم 7 گالن در دقیقه | دستگاه | 63000000
1913 | 32290102 | دستگاه سختی گیرباکنترل اتوماتیک شامل منبع سختی گیراز ورق فولادی گالوانیزه بافشارکار 100 پوندبراینچ مربع منبع اب نمک باپوشش ضدخورندگی هردو منبع درمقابل موادشیمیایی مقاوم باشندومجهزبه شیرهیدرولیک و ساعت خودکاربرقی تنطیم برنامه شستشووشیرسه وضعیتی کنترل شستشو کنتوراب جهت اندازه گیری اب تصفیه شده ودستگاه دارای رزین مخصوص به قدرت تصفیه ماکزیمم 60000 گرین درروزوجریان اب ماکزیمم 12 گالن دردقیقه | دستگاه | 70000000
1914 | 32290103 | دستگاه سختی گیرباکنترل اتوماتیک شامل منبع سختی گیراز ورق فولادی گالوانیزه بافشارکار 100 پوندبراینچ مربع منبع اب نمک باپوشش ضدخورندگی هردو منبع درمقابل موادشیمیایی مقاوم باشندومجهزبه شیرهیدرولیک و ساعت خودکاربرقی تنطیم برنامه شستشووشیرسه وضعیتی کنترل شستشو کنتوراب جهت اندازه گیری اب تصفیه شده ودستگاه دارای رزین مخصوص به قدرت تصفیه ماکزیمم 120000 گرین درروزوجریان اب ماکزیمم 22 گالن دردقیقه | دستگاه | 88000000
1915 | 32290106 | دستگاه سختی گیرباکنترل اتوماتیک شامل منبع سختی گیراز ورق فولادی گالوانیزه بافشارکار 100 پوندبراینچ مربع منبع اب نمک باپوشش ضدخورندگی هردو منبع درمقابل موادشیمیایی مقاوم باشندومجهزبه شیرهیدرولیک و ساعت خودکاربرقی تنطیم برنامه شستشووشیرسه وضعیتی کنترل شستشو کنتوراب جهت اندازه گیری اب تصفیه شده ودستگاه دارای رزین مخصوص به قدرت تصفیه ماکزیمم 210000 گرین درروزوجریان اب ماکزیمم 32 گالن دردقیقه | دستگاه | 135000000
1916 | 32290108 | دستگاه سختی گیرباکنترل اتوماتیک شامل منبع سختی گیراز ورق فولادی گالوانیزه بافشارکار 100 پوندبراینچ مربع منبع اب نمک باپوشش ضدخورندگی هردو منبع درمقابل موادشیمیایی مقاوم باشندومجهزبه شیرهیدرولیک و ساعت خودکاربرقی تنطیم برنامه شستشووشیرسه وضعیتی کنترل شستشو کنتوراب جهت اندازه گیری اب تصفیه شده ودستگاه دارای رزین مخصوص به قدرت تصفیه ماکزیمم 270000 گرین درروزوجریان اب ماکزیمم 50 گالن دردقیقه | دستگاه | 169000000
1917 | 32290109 | دستگاه سختی گیرباکنترل اتوماتیک شامل منبع سختی گیراز ورق فولادی گالوانیزه بافشارکار 100 پوندبراینچ مربع منبع اب نمک باپوشش ضدخورندگی هردو منبع درمقابل موادشیمیایی مقاوم باشندومجهزبه شیرهیدرولیک و ساعت خودکاربرقی تنطیم برنامه شستشووشیرسه وضعیتی کنترل شستشو کنتوراب جهت اندازه گیری اب تصفیه شده ودستگاه دارای رزین مخصوص به قدرت تصفیه ماکزیمم 360000 گرین درروزوجریان اب ماکزیمم 50 گالن دردقیقه | دستگاه | 209000000
1918 | 32290113 | دستگاه سختی گیرباکنترل اتوماتیک شامل منبع سختی گیراز ورق فولادی گالوانیزه بافشارکار 100 پوندبراینچ مربع منبع اب نمک باپوشش ضدخورندگی هردو منبع درمقابل موادشیمیایی مقاوم باشندومجهزبه شیرهیدرولیک و ساعت خودکاربرقی تنطیم برنامه شستشووشیرسه وضعیتی کنترل شستشو کنتوراب جهت اندازه گیری اب تصفیه شده ودستگاه دارای رزین مخصوص به قدرت تصفیه ماکزیمم 450000 گرین درروزوجریان اب ماکزیمم 85 گالن دردقیقه | دستگاه | 249000000
1919 | 32290116 | دستگاه سختی گیرباکنترل اتوماتیک شامل منبع سختی گیراز ورق فولادی گالوانیزه بافشارکار 100 پوندبراینچ مربع منبع اب نمک باپوشش ضدخورندگی هردو منبع درمقابل موادشیمیایی مقاوم باشندومجهزبه شیرهیدرولیک و ساعت خودکاربرقی تنطیم برنامه شستشووشیرسه وضعیتی کنترل شستشو کنتوراب جهت اندازه گیری اب تصفیه شده ودستگاه دارای رزین مخصوص به قدرت تصفیه ماکزیمم 630000 گرین درروزوجریان اب ماکزیمم 110 گالن دردقیقه | دستگاه | 346000000
1920 | 32290117 | دستگاه سختی گیرباکنترل اتوماتیک شامل منبع سختی گیراز ورق فولادی گالوانیزه بافشارکار 100 پوندبراینچ مربع منبع اب نمک باپوشش ضدخورندگی هردو منبع درمقابل موادشیمیایی مقاوم باشندومجهزبه شیرهیدرولیک و ساعت خودکاربرقی تنطیم برنامه شستشووشیرسه وضعیتی کنترل شستشو کنتوراب جهت اندازه گیری اب تصفیه شده ودستگاه دارای رزین مخصوص به قدرت تصفیه ماکزیمم 840000 گرین درروزوجریان اب ماکزیمم 120 گالن دردقیقه | دستگاه | 440000000
1921 | 32290118 | دستگاه سختی گیرباکنترل اتوماتیک شامل منبع سختی گیراز ورق فولادی گالوانیزه بافشارکار 100 پوندبراینچ مربع منبع اب نمک باپوشش ضدخورندگی هردو منبع درمقابل موادشیمیایی مقاوم باشندومجهزبه شیرهیدرولیک و ساعت خودکاربرقی تنطیم برنامه شستشووشیرسه وضعیتی کنترل شستشو کنتوراب جهت اندازه گیری اب تصفیه شده ودستگاه دارای رزین مخصوص به قدرت تصفیه ماکزیمم 1110000 گرین درروزوجریان اب ماکزیمم 130 گالن دردقیقه | دستگاه | 518000000
1922 | 32290202 | دستگاه سختی گیرباکنترل دستی شامل سختی گیرازورق گالوانیزه بافشار کار100 پوندبراینچ مربع منبع اب نمک ازورق گالوانیزه مقاوم در مقابل موادشیمیایی شیرسه وضعیتی کنترل شستشو کنتوراب جهت اندازه گیری اب تصفیه شده دارای رزین مخصوص به قدرت تصفیه ماکزیمم 30000 گرین درروزوبه ظرفیت 7 گالن دردقیقه جریان دایمی | دستگاه | 47000000
1923 | 32290203 | دستگاه سختی گیرباکنترل دستی شامل سختی گیرازورق گالوانیزه بافشار کار100 پوندبراینچ مربع منبع اب نمک ازورق گالوانیزه مقاوم در مقابل موادشیمیایی شیرسه وضعیتی کنترل شستشو کنتوراب جهت اندازه گیری اب تصفیه شده دارای رزین مخصوص به قدرت تصفیه ماکزیمم 60000 گرین درروزوبه ظرفیت 12 گالن دردقیقه جریان دایمی | دستگاه | 55000000
1924 | 32290204 | دستگاه سختی گیرباکنترل دستی شامل سختی گیرازورق گالوانیزه بافشار کار100 پوندبراینچ مربع منبع اب نمک ازورق گالوانیزه مقاوم در مقابل موادشیمیایی شیرسه وضعیتی کنترل شستشو کنتوراب جهت اندازه گیری اب تصفیه شده دارای رزین مخصوص به قدرت تصفیه ماکزیمم 120000 گرین درروزوبه ظرفیت 22 گالن دردقیقه جریان دایمی | دستگاه | 63500000
1925 | 32290207 | دستگاه سختی گیرباکنترل دستی شامل سختی گیرازورق گالوانیزه بافشار کار100 پوندبراینچ مربع منبع اب نمک ازورق گالوانیزه مقاوم در مقابل موادشیمیایی شیرسه وضعیتی کنترل شستشو کنتوراب جهت اندازه گیری اب تصفیه شده دارای رزین مخصوص به قدرت تصفیه ماکزیمم 210000 گرین درروزوبه ظرفیت 32 گالن دردقیقه جریان دایمی | دستگاه | 95000000
1926 | 32290209 | دستگاه سختی گیرباکنترل دستی شامل سختی گیرازورق گالوانیزه بافشار کار100 پوندبراینچ مربع منبع اب نمک ازورق گالوانیزه مقاوم در مقابل موادشیمیایی شیرسه وضعیتی کنترل شستشو کنتوراب جهت اندازه گیری اب تصفیه شده دارای رزین مخصوص به قدرت تصفیه ماکزیمم 270000 گرین درروزوبه ظرفیت 50 گالن دردقیقه جریان دایمی | دستگاه | 128000000
1927 | 32290210 | دستگاه سختی گیرباکنترل دستی شامل سختی گیرازورق گالوانیزه بافشار کار100 پوندبراینچ مربع منبع اب نمک ازورق گالوانیزه مقاوم در مقابل موادشیمیایی شیرسه وضعیتی کنترل شستشو کنتوراب جهت اندازه گیری اب تصفیه شده دارای رزین مخصوص به قدرت تصفیه ماکزیمم 360000 گرین درروزوبه ظرفیت 50 گالن دردقیقه جریان دایمی | دستگاه | 169000000
1928 | 32290213 | دستگاه سختی گیرباکنترل دستی شامل سختی گیرازورق گالوانیزه بافشار کار100 پوندبراینچ مربع منبع اب نمک ازورق گالوانیزه مقاوم در مقابل موادشیمیایی شیرسه وضعیتی کنترل شستشو کنتوراب جهت اندازه گیری اب تصفیه شده دارای رزین مخصوص به قدرت تصفیه ماکزیمم 450000 گرین درروزوبه ظرفیت 85 گالن دردقیقه جریان دایمی | دستگاه | 191000000
1929 | 32290216 | دستگاه سختی گیرباکنترل دستی شامل سختی گیرازورق گالوانیزه بافشار کار100 پوندبراینچ مربع منبع اب نمک ازورق گالوانیزه مقاوم در مقابل موادشیمیایی شیرسه وضعیتی کنترل شستشو کنتوراب جهت اندازه گیری اب تصفیه شده دارای رزین مخصوص به قدرت تصفیه ماکزیمم 630000 گرین درروزوبه ظرفیت 110 گالن دردقیقه جریان دایمی | دستگاه | 255000000
1930 | 32290218 | دستگاه سختی گیرباکنترل دستی شامل سختی گیرازورق گالوانیزه بافشار کار100 پوندبراینچ مربع منبع اب نمک ازورق گالوانیزه مقاوم در مقابل موادشیمیایی شیرسه وضعیتی کنترل شستشو کنتوراب جهت اندازه گیری اب تصفیه شده دارای رزین مخصوص به قدرت تصفیه ماکزیمم 810000 گرین درروزوبه ظرفیت 130 گالن دردقیقه جریان دایمی | دستگاه | 302000000
1931 | 32290219 | دستگاه سختی گیرباکنترل دستی شامل سختی گیرازورق گالوانیزه بافشار کار100 پوندبراینچ مربع منبع اب نمک ازورق گالوانیزه مقاوم در مقابل موادشیمیایی شیرسه وضعیتی کنترل شستشو کنتوراب جهت اندازه گیری اب تصفیه شده دارای رزین مخصوص به قدرت تصفیه ماکزیمم 1110000 گرین درروزوبه ظرفیت 130 گالن دردقیقه جریان دایمی | دستگاه | 398000000
1932 | 32290301 | کلریناتورمایعی (برقی) به ظرفیت 45 لیتر در ساعت و فشار نامی 10 بار (10 PN)، با بشکه پلی اتیلن 500 لیتری و تزریق کننده و شاسی فلزی و تابلوی برق و هم‌زن برقی با الکترو موتور حدود 700 دور در دقیقه و شفت و پروانه ضد اسید و سایر متعلقات لازم. | دستگاه | 51000000
1933 | 32290401 | کلریناتور گازی به ظرفیت 2 کیلوگرم در ساعت، باتزریق کننده و اتصالات مربوط، قابل نصب روی دیوار، همراه با مبدل مایع به گاز با لوله رابط نقره‌ای و شیلنگ و شیر یکطرفه و فشارسنج گاز کلر و سه عدد کپسول مخصوص گاز به ظرفیت 65 کیلوگرم با تاییدیه استاندارد و شارژ شده و سایر متعلفات لازم. | دستگاه | 220000000
1934 | 32300101 | عایق پشم شیشه به ضخامت 30 میلیمتر به وزن مخصوص 12 کیلوگرم در مترمکعب با یک لا کاغذ قیراندود | مترمربع | 12880
1935 | 32300201 | عایق پشم شیشه به ضخامت 50 میلیمتر به وزن مخصوص 12 کیلوگرم در مترمکعب با یک لا کاغذ قیراندود | مترمربع | 22770
1936 | 32300301 | عایق پشم شیشه پیش ساخته باروکش الومینیومی به ضخامت 25 میلیمتر به وزن مخصوص 65 کیلوگرم درمتر مکعب برای لوله یک دوم اینچ | مترطول | 26500
1937 | 32300302 | عایق پشم شیشه پیش ساخته باروکش الومینیومی به ضخامت 25 میلیمتر به وزن مخصوص 65 کیلوگرم درمتر مکعب برای لوله سه چهارم اینچ | مترطول | 30300
1938 | 32300303 | عایق پشم شیشه پیش ساخته باروکش الومینیومی به ضخامت 25 میلیمتر به وزن مخصوص 65 کیلوگرم درمتر مکعب برای لوله یک اینچ | مترطول | 34500
1939 | 32300304 | عایق پشم شیشه پیش ساخته باروکش الومینیومی به ضخامت 25 میلیمتر به وزن مخصوص 65 کیلوگرم درمتر مکعب برای لوله یک ویک چهارم اینچ | مترطول | 38400
1940 | 32300305 | عایق پشم شیشه پیش ساخته باروکش الومینیومی به ضخامت 25 میلیمتر به وزن مخصوص 65 کیلوگرم درمتر مکعب برای لوله یک ویک دوم اینچ | مترطول | 42200
1941 | 32300306 | عایق پشم شیشه پیش ساخته باروکش الومینیومی به ضخامت 25 میلیمتر به وزن مخصوص 65 کیلوگرم درمتر مکعب برای لوله دواینچ | مترطول | 46200
1942 | 32300307 | عایق پشم شیشه پیش ساخته باروکش الومینیومی به ضخامت 25 میلیمتر به وزن مخصوص 65 کیلوگرم درمتر مکعب برای لوله دوویک دوم اینچ | مترطول | 55200
1943 | 32300308 | عایق پشم شیشه پیش ساخته باروکش الومینیومی به ضخامت 25 میلیمتر به وزن مخصوص 65 کیلوگرم درمتر مکعب برای لوله سه اینچ | مترمربع | 61900
1944 | 32300309 | عایق پشم شیشه پیش ساخته باروکش الومینیومی به ضخامت 25 میلیمتر به وزن مخصوص 65 کیلوگرم درمتر مکعب برای لوله چهاراینچ | مترمربع | 73600
1945 | 32300401 | عایق پشم شیشه پیش ساخته باروکش الومینیومی به ضخامت 50 میلیمتر به وزن مخصوص 65 کیلوگرم درمتر مکعب برای لوله یک دوم اینچ | مترطول | 63300
1946 | 32300402 | عایق پشم شیشه پیش ساخته باروکش الومینیومی به ضخامت 50 میلیمتر وبه وزن مخصوص 65 کیلوگرم درمتر مکعب برای لوله سه چهارم اینچ | مترطول | 68200
1947 | 32300403 | عایق پشم شیشه پیش ساخته باروکش الومینیومی به ضخامت 50 میلیمتر وبه وزن مخصوص 65 کیلوگرم درمتر مکعب برای لوله یک اینچ | مترطول | 72500
1948 | 32300404 | عایق پشم شیشه پیش ساخته باروکش الومینیومی به ضخامت 50 میلیمتر وبه وزن مخصوص 65 کیلوگرم درمتر مکعب برای لوله یک ویک چهارم اینچ | مترطول | 80200
1949 | 32300405 | عایق پشم شیشه پیش ساخته باروکش الومینیومی به ضخامت 50 میلیمتر وبه وزن مخصوص 65 کیلوگرم درمتر مکعب برای لوله یک ویک دوم اینچ | مترطول | 84600
1950 | 32300406 | عایق پشم شیشه پیش ساخته باروکش الومینیومی به ضخامت 50 میلیمتر وبه وزن مخصوص 65 کیلوگرم درمتر مکعب برای لوله دواینچ | مترطول | 94500
1951 | 32300407 | عایق پشم شیشه پیش ساخته باروکش الومینیومی به ضخامت 50 میلیمتر وبه وزن مخصوص 65 کیلوگرم درمتر مکعب برای لوله دوویک دوم اینچ | مترطول | 107300
1952 | 32300408 | عایق پشم شیشه پیش ساخته باروکش الومینیومی به ضخامت 50 میلیمتر وبه وزن مخصوص 65 کیلوگرم درمتر مکعب برای لوله سه اینچ | مترطول | 118500
1953 | 32300409 | عایق پشم شیشه پیش ساخته باروکش م الومینیومی به ضخامت 50 میلیمتر وبه وزن مخصوص 65 کیلوگرم درمتر مکعب برای لوله چهاراینچ | مترطول | 152600
1954 | 32304101 | عایق لوله الاستومری سلول بسته به ضخامت 10 میلی‌متر برای لوله به قطر یک دوم اینچ | مترطول | 57000
1955 | 32304102 | عایق لوله الاستومری سلول بسته به ضخامت 10 میلی‌متر برای لوله به قطر سه چهارم اینچ | مترطول | 68000
1956 | 32304103 | عایق لوله الاستومری سلول بسته به ضخامت 10 میلی‌متر برای لوله به قطر یک اینچ | مترطول | 93000
1957 | 32304104 | عایق لوله الاستومری سلول بسته به ضخامت 10 میلی‌متر برای لوله به قطر یک و یک چهارم اینچ | مترطول | 115000
1958 | 32304105 | عایق لوله الاستومری سلول بسته به ضخامت 10 میلی‌متر برای لوله به قطر یک و یک دوم اینچ | مترطول | 141000
1959 | 32304106 | عایق لوله الاستومری سلول بسته به ضخامت 10 میلی‌متر برای لوله به قطر دو اینچ | مترطول | 162000
1960 | 32304201 | عایق لوله الاستومری سلول بسته به ضخامت 13 میلی‌متر برای لوله به قطر یک دوم اینچ | مترطول | 90000
1961 | 32304202 | عایق لوله الاستومری سلول بسته به ضخامت 13 میلی‌متر برای لوله به قطر سه چهارم اینچ | مترطول | 110000
1962 | 32304203 | عایق لوله الاستومری سلول بسته به ضخامت 13 میلی‌متر برای لوله به قطر یک اینچ | مترطول | 129000
1963 | 32304204 | عایق لوله الاستومری سلول بسته به ضخامت 13 میلی‌متر برای لوله به قطر یک و یک چهارم اینچ | مترطول | 149000
1964 | 32304205 | عایق لوله الاستومری سلول بسته به ضخامت 13 میلی‌متر برای لوله به قطر یک و یک دوم اینچ | مترطول | 173000
1965 | 32304206 | عایق لوله الاستومری سلول بسته به ضخامت 13 میلی‌متر برای لوله به قطر دو اینچ | مترطول | 195000
1966 | 32304207 | عایق لوله الاستومری سلول بسته به ضخامت 13 میلی‌متر برای لوله به قطر دو و یک دوم اینچ | مترطول | 275000
1967 | 32304208 | عایق لوله الاستومری سلول بسته به ضخامت 13 میلی‌متر برای لوله به قطر سه اینچ | مترطول | 315000
1968 | 32304301 | عایق لوله الاستومری سلول بسته به ضخامت 19 میلی‌متر برای لوله به قطر یک دوم اینچ | مترطول | 163000
1969 | 32304302 | عایق لوله الاستومری سلول بسته به ضخامت 19 میلی‌متر برای لوله به قطر سه چهارم اینچ | مترطول | 188000
1970 | 32304303 | عایق لوله الاستومری سلول بسته به ضخامت 19 میلی‌متر برای لوله به قطر یک اینچ | مترطول | 232000
1971 | 32304304 | عایق لوله الاستومری سلول بسته به ضخامت 19 میلی‌متر برای لوله به قطر یک و یک چهارم اینچ | مترطول | 262000
1972 | 32304305 | عایق لوله الاستومری سلول بسته به ضخامت 19 میلی‌متر برای لوله به قطر یک و یک دوم اینچ | مترطول | 295000
1973 | 32304306 | عایق لوله الاستومری سلول بسته به ضخامت 19 میلی‌متر برای لوله به قطر دو اینچ | مترطول | 341000
1974 | 32304307 | عایق لوله الاستومری سلول بسته به ضخامت 19 میلی‌متر برای لوله به قطر دو و یک دوم اینچ | مترطول | 395000
1975 | 32304308 | عایق لوله الاستومری سلول بسته به ضخامت 19 میلی‌متر برای لوله به قطر سه اینچ | مترطول | 485000
1976 | 32310101 | کابینت زمینی بابدنه ساخته شده از ورق اهن رنگ شده به ضخامت حداقل یک میلیمتر رویه کابینت ازورق فولادزنگ نزن 8 /18 به ضخامت 25 /1 میلیمتربالبه درقسمت عقب به طوریکپارچه اززیرتقویت و صداگیری شده است ورویه دربهای دوجداره کابینت ازقطعات کشیده شده فولادزنگ نزن 8 /18 به ضخامت حداقل یک میلیمترمی باشد دربها به وسیله لولاهای فلزی به بدنه متصل می باشدودارای دستگیره نیزمیباشد کابینت دارای طبقه میانی قابل تنظیم وازفولادزنگ نزن 8 /18 به ضخامت 25 /1 میلیمتروپایه های قابل تنظیم جوش | مترطول | 9500000
1977 | 32310102 | کابینت دیواری بابدنه ساخته شده ازورق اهن رنگ شده به ضخامت یک میلیمتربارویه دربهای دوجداره ازفولادکشیده شده زنگ نزن 8 /18 به ضخامت 1 میلیمترکه به وسیله لولاهای فنری فلزی به بدنه متصل می باشدودارای یک طبقه میانی قابل تنظیم ازفولادزنگ نزن 8 /18 به ضخامت 25 /1 میلیمتر کابینت به عمق 30 وارتفاع 60 سانتیمتر | مترطول | 7500000
1978 | 32310103 | کابینت زمینی ساخته شده ازورق فولادی گالوانیزه بایک دست رنگ روغنی ویاورق فولادی سیاه بادودست رنگ ضدزنگ ویک دست رنگ روغنی به ضخامت حداقل یک میلیمتربا رویه ازنئوپان 18 میلیمترروکش فرمیکای استخوانی پوشیده شده است کابینت به عمق 50 سانتیمتر وارتفاع 85 سانتیمتر | مترطول | 6900000
1979 | 32310201 | قفسه نگهداری دیگ ازچهارطبقه متشکل ازناودانی های 3 ×5 سانتیمتر ازفولادزنگ نزن که درکلافی زنگ نزن مستحکم گشته است ناودانیهابه فاصله 5 سانتیمترازیکدیگرقرار دارند پایه های قفسه نبشی ازفولاد زنگ نزن میباشد ابعادکلی و تقریبی قفسه 60 ×100 ×200 سانتیمتر | دستگاه | 14800000
1980 | 32310202 | قفسه نگهداری ظروف تمیزچهارطبقه ازورق فولادزنگ نزن یک میلیمتری که لبه های ان ازچهارطرف به داخل خم گشته ودارای چهارعددنبششی 5 ×5 سانتیمترازورق 25 /1 میلیمتری فولادزنگ نزن ابعادکلی وتقریبی 92 ×42 ×200 سانتیمتر | دستگاه | 10000000
1981 | 32310203 | قفسه سیخ کباب دارای شش طبقه کلااز ورق فولادزنگ نزن که ازیک طرف برای قراردادن سیخ بازاست به ابعادکلی وتقریبی 40 ×60 ×50 سانتیمتر | دستگاه | 9300000
1982 | 32310301 | هودمرکزی سقفی یادیواری ساخته شده ازورق الومینیومی اندایزه به ضخامت یک میلیمتربااسکلت از پروفیل اهنی مجوف مجهزبه فیلترهای چربی گیرالومینیومی به ضخامت 5 سانتیمترقابل تعویض و شستشو باحداقل 25 /0 مترمربع درهر مترمربع ازسطح بخارگیرهود سیمکشی درلوله فولادی وچراغ های ضدرطوبت به تعدادیک عددبرای هر5 /1 مترمربع سطح بخارگیرهود مجرای خروجی هواقابل انطباق با نقشه کانال کشی باکلیه وسایل اتصال وبستهای مربوط به سقف | مترمربع | 12300000
1983 | 32310401 | میزکاربارویه ازفولادزنگ نزن 8 /18 میلیمتربه ضخامت 25 /1 میلیمترکه اززیربه وسیله نئوپان تقویت وصداگیری شده ودارای پایه های پروفیل 4 ×4 سانتیمتراز فولادزنگ نزن به عرض 65 وارتفاع 85 سانتیمتر0 بایک طبقه مشبک گالوانیزه درزیرودرمیزهای دیواری رویه بایستی سمت دیوار حداقل 5 سانتیمترلبه داشته باشد | دستگاه | 8700000
1984 | 32310402 | میزکاربارویه ازچوب سخت جنگلی به ضخامت کلی تا5 سانتیمترودارای پایه های پروفیل 4 ×4 سانتیمتراز فولادزنگ نزن به عرض 65 وارتفاع 85 سانتیمتر بایک طبقه مشبک گالوانیزه درزیر | دستگاه | 8900000
1985 | 32310403 | کشومیزازورق فولادزنگ نزن باقاب کشودوجداره به ابعاد 12 ×50 سانتیمتروجعبه کشوبه عمق 50 سانتیمتربادستگیره وریل وقرقره بلبرینگی | دستگاه | 3900000
1986 | 32310404 | میزلگن داربه ابعادکلی وتقریبی 65 ×240 ×85 سانتیمتردارای دو عددلگن پرس شده ابعادهرلگن 46 ×60 ×30 سانتیمترورویه میز دارای شیارهای برجسته برای جلوگیری ازجمع شدن اب | دستگاه | 17500000
1987 | 32310405 | میزلگن داربه ابعادکلی وتقریبی 65 ×180 ×85 سانتیمتردارای دو عددلگن پرس شده ابعادهرلگن 46 ×60 ×30 سانتیمترورویه میز دارای شیارهای برجسته برای جلوگیری ازجمع شدن اب | دستگاه | 14200000
1988 | 32310406 | تخته ساتورشده ازچوب سخت جنگلی به ابعاد 30 ×50 ×50 سانتیمترکه به وسیله پیچ ومهره به یکدیگرمحکم شده وبرروی چهارپایه فلزی از پروفیل 5 ×5 فولادزنگ نزن قرار گرفته است به ارتفاع کلی 85 سانتیمتر | دستگاه | 4200000
1989 | 32310501 | محفظه نگهداری حبوبات به شکل مکعب ازورق فولادزنگ نزن یک میلیمتری دارای یک عدددرب در قسمت فوقانی وچهارعددچرخ لاستیکی درزیرابعادکلی تقریبی محفظه 60 ×60 ×70 سانتیمتر | دستگاه | 5500000
1990 | 32310601 | ترولی حمل غذاوظروف سه طبقه از ورق فولادزنگ نزن به ضخامت یک میلیمتروکلاف بندی وپایه هااز فولادزنگ نزن دارای چهارعددچرخ لاستیکی که دوعددان مجهزبه ترمز است ابعادکلی وتقریبی دستگاه 50 ×85 ×90 سانتیمتر | دستگاه | 12500000
1991 | 32310602 | ترولی گرم برای حمل ونگهداری غذای گرم بابدنه ازورق فولادزنگ نزن به ضخامت یک میلیمتردارای چهار عددلگنچه سلف سرویس دربدار به عمق 15 تا20 سانتیمتردوعدد یک یکم ودوعددیک دوم درقسمت فوقانی وگنجه ای بادربهای کشویی در قسمت تحتانی مجهزبه المنت حرارتی به ظرفیت دوکیلووات و ترموستات وکلیدخاموش وروشن دستگاه جدارهاکلاعایق حرارتی شده دارای چهارعددچرخ لاستیکی که دوعدد ان مجهزبه ترمزاست به ابعادکلی و تقریبی دستگاه 90 ×55 ×105 سانتیمتر | دستگاه | 29300000
1992 | 32310701 | کانترسینی وقاشق وچنگال رویه کانترازورق فولادزنگ نزن 8 /18 به ضخامت 25 /1 میلیمتربه ابعادکلی و تقریبی 80 ×110 ×160 سانتیمتر دارای یک طبقه برای قراردادن سینی ودوطبقه برای نگهداری کاردوچنگال جبهه ونمای کانترازقابهای فلزی دکوراتیو | دستگاه | 19900000
1993 | 32310702 | کانترساده بارویه تقویت شده و طبقه میانی وکف ازفولادزنگ نزن 8 /18 به ضخامت 25 /1 میلیمتر کلاف بندی وپایه هاوجدارهاودربهای کشویی دوجداره کلاازفولادزنگ نزن یک میلیمتربه ابعاد 85 ×80 ×180 سانتیمتر جبهه ونمای کانتراز قابهای فلزی دکوراتیو | دستگاه | 29500000
1994 | 32310703 | کانترساده بارویه تقویت شده و طبقه میانی وکف ازفولادزنگ نزن 8 /18 بضخامت 25 /1 میلیمترکلاف بندی وپایه هاوجدارهاازفولاد زنگ نزن یک میلیمتربه ابعاد 85 ×80 ×180 سانتیمتربدون درب 0 جبهه ونمای کانترازقابهای فلزی دکوراتیو | دستگاه | 31000000
1995 | 32310704 | کانترسردیخچالی بارویه صاف ازورق فولادزنگ نزن 8 /18 به ضخامت 25 /1 میلیمتربامحفظه دوجداره عایق شده باپلاستوفوم بادربهای مخصوص یخچالی بالولاویراق الات مخصوص جدارهای داخل وخارج با کلاف بندی وپایه وطبقه مشبک داخل کلاازفولادزنگ نزن مجهزبه ماشین الات برودتی باکندانسور هوایی به قدرت حداقل یک پنجم اسب وکنترلهای موردلزوم به ابعادکلی و تقریبی 85 ×80 ×180 سانتیمتر | دستگاه | 72000000
1996 | 32310705 | کانترسردیخچالی مجهزبه طشتک سردشونده باماشین الات برودتی و کندانسورهوایی مستقل به قدرت حداقل یک پنجم اسب وکنترلهای لازم ازورق فولادزنگ نزن 8 /18 به ضخامت 25 /1 میلیمتربامحفظ دو جداره عایق شده باپلاستوفوم با دربهای مخصوص یخچالی بالولاو یراق الات مخصوص جدارهای داخل و خارج باکلاف بندی وپایه وطبقه مشبک کلا ازفولادزنگ نزن مجهزبه ماشین الات برودتی باکندانسور هوایی مستقل به قدرت حداقل یک پنجم اسب بخاروکنترلهای لازم با بخارتقریبی 15 ×50 ×110 سانتیمتر | دستگاه | 51000000
1997 | 32310706 | کانترگرم بارویه صاف تقویت شده دوجداره عایق شده باطبقات مشبک وکف کلاازفولادزنگ نزن 8 /18 به ضخامت 25 /1 میلیمترکلاف بندی پایه ها جدارهاودربهای کشویی دو جداره عایق شده کلاازفولادزنگ نزن یک میلیمتری 0 گرمایش باالمنت حرارتی خشک ازفولادزنگ نزن به قدرت حداقل 2 کیلووات باکنترل ترموستاتیک یاکلیدقطع ووصل و چراغ سیکنال به ابعادکلی 85 ×80 ×180 سانتیمتر جبهه ونمای کانترازقابهای فلزی دکوراتیو باشد | دستگاه | 49500000
1998 | 32310707 | کانترگرم بن ماری بارویه تقویت شده وبدنه کلاعایق شده ازورق فولاد زنگ نزن 8 /18 بایک وان اب گرم عایق شده درسطح بالاازورق فولادزنگ نزن 8 /18 کلابه ضخامت 25 /1 میلیمتر دارای دوعددلگنچه یک یکم ودوعدد لگنچه یک دوم وسه عددلگنچه یک چهارم که به وسیله المنتهای حرارتی ازنوع ابی گرم میشودودرقسمت تحتانی کانترقفسه ای مجهزبه دربهای کشویی والمنتهای برقی حداقل 3 کیلوواتی کانترمجهزبه ترموستات وکلیدقطع ووصل وچراغ سیکنال وان مجهزبه شیرقطع ووصل و شیرشناوروسرریزوتخلیه میباشد قسمتهای ق | دستگاه | 47500000
1999 | 32310708 | کانترزیرسماوری بارویه تقویت شده وطبقه میانی وکف ازفولادزنگ نزن 8 /18 به ضخامت 25 /1 میلیمتر کلاف بندی وپایه هاوجداره کلااز فولادزنگ نزن 1 میلیمتری ومجهزبه یک طشتک شبکه دارابروبه عرض 15 سانتیمتربه طوریکه اب اضافی سماورازطریق شبکه به فاضلاب مرتبط گردد به ابعادکلی 85 ×80 ×180 سانتیمتر جبهه ونمای کانتراز قابهای فلزی دکوراتیوباشد | دستگاه | 33500000
2000 | 32310709 | کانترصندوق بارویه ازورق فولاد زنگ نزن 8 /18 به ضخامت 25 /1 میلیمترمجهزبه یک عددکشوقفل دار ومناسب برای استفاده یک دستگاه ماشین صندوق به ابعاد 85 ×40 ×130 سانتیمتربه شکل ال وکلاازورق فولاد زنگ نزن وجبهه دکوراتیوباشد | دستگاه | 15500000
2001 | 32310710 | رف روی سلف سرویس شامل پایه از پروفیل فولادزنگ نزن دارای یک شاخک که روی ان یک طبقه ازفولاد زنگ نزن به عرض 25 سانتیمتربه طور افقی قراردارد | مترطول | 3800000
2002 | 32310711 | دیواره حفاظ شیشه ای برای تعبیه در جلورف بابستهای لازم به ضخامت 8 میلیمتر | مترطول | 2100000
2003 | 32310712 | نرده هدایت مشتری به ارتفاع 90 سانتیمترساخته شده ازلوله های فولادی زنگ نزن قایم که درپایه های چدنی مدورتراش شده جاسازی و استوارگردیده لوله های قایم در فواصل 120 سانتیمتربه وسیله زنجیرهای دکوراتیوبیکدیگر متصل شده | مترطول | 2500000
2004 | 32310713 | ریل هدایت سینی ازورق فولادزنگ نزن که سه عددبرامدگی درطول ریل تعبیه وبه وسیله گونیاهای فولادی زنگ نزن به بدنه کانترهامتصل میباشدعرض تقریبی ریل 35 سانتیمتر | مترطول | 1700000
2005 | 32310901 | پلوپزگازی به ظرفیت 150 لیتراز نوع شعله غیرمستقیم بامخزن فولاد زنگ نزن وبدنه خارجی ازفولاد زنگ نزن مجهزبه شیرتخلیه شیرپرکن مشعل ترموکوپل درجه تنظیم شعله وپایلوت گیرانه | دستگاه | 69500000
2006 | 32310902 | اجاق گاززمینی سه ردیفه به ابعاد 55 ×75 ×75 سانتیمترازفولاد زنگ نزن مجهزبه صفحه مشعل چدنی شیرهای برنجی قطع ووصل گازبا قدرت حرارتی 111000 بی 0 تی 0 یو0 در ساعت | دستگاه | 7200000
2007 | 32310903 | اجاق گاززمینی چهارردیفه به ابعاد 55 ×100 ×100 سانتیمترازفولاد زنگ نزن مجهزبه صفحه مشعل چدنی شیرهای برنجی قطع ووصل گازباقدرت حرارتی 216000 بی تی یودرساعت | دستگاه | 9200000
2008 | 32310904 | ماهیتابه گردان گازی بابدنه از فولادزنگ نزن به ابعادتقریبی 85 ×90 ×120 سانتیمتردارای مکانیزم گردان ماهیتابه به وسیله دست مجهزبه شیرقطع سریع مخصوص گاز ترموستات ترموکوپل و پایلوت گیرانه | دستگاه | 56000000
2009 | 32310905 | سیب زمینی سرخ کن گازی بابدنه از فولادزنگ نزن دارای دوسبد مجهزبه ترموستات ترموکوپل وشیرتخلیه روغن به ابعاد85 ×90 ×60 سانتیمترر | دستگاه | 14500000
2010 | 32310906 | اجاق گازفرداررستورانی بابدنه ازفولادزنگ نزن دارای چهارشعله روبازویک دستگاه فردرزیرمجهز به مشعلهای باشیرهای قطع ووصل گاز پایلوت گیرانه ترموستات و ترموکوپل به ابعادکلی 85 ×90 ×90 سانتیمتر | دستگاه | 23000000
2011 | 32310907 | اجاق گازفرداررستورانی ازفولاد زنگ نزن دارای یک صفحه چدنی روغن روگریدل ویک دستگاه فردرزیر مجهزبه مشعلهایی باشیرهای قطع ووصل گازپایلوت گیرانه ترموستات وترموکوپل به ابعاد 85 ×90 ×90 سانتیمتر | دستگاه | 23800000
2012 | 32310908 | سماورگازی دارای یک مخزن تولید ابجوش دایم به ظرفیت 220 لیتردر ساعت بادومخزن درطرفین هریک به ظرفیت 5 لیترباکلیه متعلقات | دستگاه | 19500000
2013 | 32310909 | گرمخانه ودمکن برنج نوع گازسوزبا اسکلت ازپروفیل مجوف اهنی و جدارخارجی ازورق فولادزنگ نزن با عایق بندی ازپشم شیشه دارای مشعلهای فولادی شیرقطع ووصل گاز ترموستات وترموکوپل دربهای لولایی به ابعاد120 ×100 ×100 سانتیمتر | دستگاه | 29000000
2014 | 32310910 | گرمخانه ودمکن برنج نوع گازسوزبا اسکلت ازپروفیل مجوف اهنی و جدارخارجی ازورق فولادزنگ نزن با عایق بندی ازپشم شیشه دارای مشعلهای فولادی شیرقطع ووصل گاز ترموستات وترموکوپل دربهای لولایی به ابعاد120 ×100 ×200 سانتیمتر | دستگاه | 41000000
2015 | 32310911 | منقل کباب پزگازسوزرومیزی از فولادزنگ نزن مجهزبه شیرهای قطع و وصل گاز پایلوت گیرانه وسینی درزیرمشعلهابرای جمع اوری روغن به ابعادکلی وتقریبی 36 ×56 ×96 سانتیمتر | دستگاه | 7500000
2016 | 32310912 | منقل کباب پز گازسوز پایه‌دار از فولاد زنگ نزن مجهز به شیرهای قطع و وصل گاز پایلوت گیرانه و سینی در زیر مشعل‌ها برای جمع آوری روغن به ابعاد کلی و تقریبی 85 ×56 ×96 سانتیمتر | دستگاه | 8900000
2017 | 32311001 | ماشین چرخ گوشت برقی نمره 22 رومیزی باسینی وکاسه گوشت ازورق فولادزنگ نزن | دستگاه | 25200000
2018 | 32311002 | ماشین چرخ گوشت برقی نمره 32 رومیزی با سینی و کاسه گوشت از ورق فولاد زنگ نزن | دستگاه | 24300000
2019 | 32311004 | ماشین رنده و سبزی خردکن برقی مجهز به سیستم ایمنی با موتور به قدرت حداقل یک سوم اسب | دستگاه | 29000000
2020 | 32311005 | ماشین سیب زمینی خلال کن برقی دارای موتور به قدرت حداقل یک سوم اسب با کلیه وسایل استاندارد | دستگاه | 16800000
2021 | 32311006 | ماشین سیب زمینی پوست کن برقی 10 تا 15 کیلوگرم و درهر مرتبه یک تا سه دقیقه، از نوع ایستاده با موتور به قدرت حداقل یک سوم اسب | دستگاه | 19200000
2022 | 32311007 | ماشین برش اغذیه برقی ورقه کن با تیغه برش به قطر 25 سانتیمتر با بدنه آلومینومی اندایزه و موتور به قدرت یک دوم اسب و مکانیزم تنظیم ضخامت برش | دستگاه | 31400000
2023 | 32311008 | ماشین اره استخوان بر، برقی نوع رومیزی با موتور به قدرت یک سوم اسب | دستگاه | 35400000
2024 | 32311009 | ماشین اره استخوان بر برقی، نوع پایه دار با موتور به قدرت یک اسب | دستگاه | 47000000
2025 | 32311101 | ماشین مخلوط کن برقی به ظرفیت 20 لیتر با لگن از فولاد زنگ نزن و سیستم تغییر سرعت و سه عدد بهمزن مختلف به قدرت سه چهارم اسب | دستگاه | 34200000
2026 | 32311201 | ترازوی باسکولی به ظرفیت 200 کیلو گرم و صفحه تخت و وزنه جدا ساخت داخل | دستگاه | 5500000
2027 | 32311202 | ترازوی باسکولی به ظرفیت 500 کیلو گرم وصفحه تخت ووزنه جداساخت داخل | دستگاه | 8000000
2028 | 32311301 | تانک شستشوی سبزی وسیب زمینی با بدنه ازفولادزنگ نزن باگوشه ای گرد به شکل پرس شده دارای زیراب سرریز وشیرکرومه به عمق 30 سانتیمتر به ابعادکلی وتقریبی 85 ×65 ×120 سانتیمتروپایه های پروفیلی 4 ×4 سانتیمترازفولادزنگ نزن | دستگاه | 19300000
2029 | 32311302 | شبکه دیگ شور شامل یک صفحه به ابعاد80 ×120 سانتیمترمتشکل از ناودانیهای 5 ×5 سانتیمترفولادی زنگ نزن که به فواصل 5 سانتیمتر قرارگرفته اند | دستگاه | 6500000
2030 | 32311303 | حوضچه چلوصاف کن به ابعادکلی و تقریبی 75 ×85 ×180 سانتیمتراز فولادزنگ نزن ولگن درتمام طول اسکلت ازفولادزنگ نزن به عمق 25 سانتیمتردارای سوراخی درگوشه به قطردوویک دوم اینچ بازیراب و سیفون ویک شبکه درقسمت فوقانی از فولادزنگ نزن به شکل شبکه وقابل برداشت | دستگاه | 16800000
2031 | 32311304 | لگن متحرک تشکیل شده ازیک عددلگن فولادزنگ نزن به ابعاد 60 ×46 ×30 سانتیمتردارای زیراب ودرپوش که برروی پایه هایی ازفولادزنگ نزن نصب گردیده لگن دارای چهار چرخ لاستیکی که دوعددان مجهزبه ترمزاست | دستگاه | 11000000
2032 | 32311401 | ماشین ظرفشویی برقی خودکاربابدنه ازفولادزنگ نزن مجهزبه پمپ شستشو وگرمکن برقی وکنترلهای لازم باتسمه نقاله به ظرفیت 200 سبد50 ×50 سانتیمتردرساعت به قدرت یک ویک دوم اسب | دستگاه | 201000000
2033 | 32311402 | ماشین ظرفشویی برقی خودکاربابدنه ازفولادزنگ نزن مجهزبه پمپ شستشو وگرمکن برقی وکنترلهای لازم باتسمه نقاله به ظرفیت 100 سبد50 ×50 سانتیمتردرساعت به قدرت یک اسب | دستگاه | 199300000
2034 | 32311403 | ماشین ظرفشویی برقی نیمه خودکار با بدنه از فولاد زنگ نزن مجهز به گرمکن برقی و پمپ شستشو و کنترل‌های لازم به ظرفیت 50 سبد در ساعت | دستگاه | 121000000
2035 | 32311501 | یخچال ایستاده دارای چهار در با روکش داخلی از ورق آلومینیوم و خارجی از ورق فولاد زنگ نزن مجهز به کمپرسور و کندانسور هوایی و کنترل‌های لازم به ابعاد کلی و تقریبی 170 ×80 ×205 سانتیمتر | دستگاه | 62000000
2036 | 32311502 | فریزر شش در با بدنه خارجی از ورق فولاد زنگ نزن مجهز به کمپرسور و کندانسور هوایی و کنترل‌های لازم به ابعاد کلی و تقریبی 90 ×75 ×170 سانتیمتر | دستگاه | 51500000
2037 | 32311503 | بطری سردکن با درهای کشویی با بدنه خارجی از ورق فولاد زنگ نزن مجهز به کمپرسور و کندانسور هوایی و کنترلهای لازم به ابعاد 110 ×75 ×160 سانتیمتر | دستگاه | 39700000
2038 | 32311504 | ماشین یخسازی به ظرفیت اسمی 200 کیلوگرم در24 ساعت بامخزن ازفولاد ضدزنگ وگنجایش مخزن 200 کیلوگرم مجهزبه کمپرسوروکندانسوراز نوع هوایی وکنترل های لازم 0 یخهااز نوع مکعبی یااستوانه ای ویاهلالی شکل کوچک ومخزن مجهزبه مکانیزمی که درصورت پرشدن کمپرسوررا خاموش می نمایدبدنه دستگاه از فولادضدزنگ وبارنگ پخته پوشش شده | دستگاه | 61500000
2039 | 32311505 | ماشین یخسازی به ظرفیت اسمی 100 کیلوگرم در 24 ساعت با مخزن از فولاد ضد زنگ و گنجایش مخزن 150 کیلوگرم مجهز به کمپرسور و کندانسور از نوع هوایی و کنترل‌های لازم. یخها از نوع مکعبی یا استوانه‌ای و یا هلالی شکل کوچک و مخزن مجهز به مکانیزمی که در صورت پر شدن کمپرسور را خاموش مینماید، بدنه دستگاه از فولاد ضدزنگ و با رنگ پخته پوشش شده | دستگاه | 59200000
2040 | 32311601 | سردخانه بادرجه حرارت هوای داخل به اضافه 4 درجه سانتی گرادشامل عایق بندی ازشبکه چوبی وپوشش پلاستوفوم یافوم تزریقی به ضخامت 10 سانتیمتروروکش نهایی ازورق الومینیوم بازواربندیهای مخصوص مجهزبه کمپرسورو کندانسورهوایی واواپراتورو بادبزن الکتریکی باتجهیزات لازم ازقبیل سولونوییدوالو ترموستات اکسپانشن والو کلید اتوماتیک تابلوبرق وروشنایی درب سردخانه باروکش نهایی داخل وخارج ازفولادزنگ نزن ومجهزبه قفل مخصوص که ازداخل قابل بازشدن می باشد قفسه بندی دردوطرف به ا | مترمکعب | 19351000
2041 | 32311602 | سردخانه بادرجه حرارت هوای داخل به اضافه 4 درجه سانتی گرادشامل عایق بندی ازشبکه چوبی وپوشش پلاستوفوم یافوم تزریقی به ضخامت 10 سانتیمتروروکش نهایی ازورق الومینیوم بازواربندیهای مخصوص مجهزبه کمپرسورو کندانسورهوایی واواپراتورو بادبزن الکتریکی باتجهیزات لازم ازقبیل سولونوییدوالو ترموستات اکسپانشن والو کلید اتوماتیک تابلوبرق وروشنایی درب سردخانه باروکش نهایی داخلی وخارج ازفولادزنگ نزن ومجهزبه قفل مخصوص که ازداخل قابل بازشدن می باشد قفسه بندی دردوطرف به ا | مترمکعب | 19397000
2042 | 32311603 | سردخانه بادرجه حرارت هوای داخل به اضافه 4 درجه سانتی گرادشامل عایق بندی ازشبکه چوبی وپوشش پلاستوفوم یافوم تزریقی به ضخامت 10 سانتیمتروروکش نهایی ازورق الومینیوم بازواربندیهای مخصوص مجهزبه کمپرسورو کندانسورهوایی واواپراتورو بادبزن الکتریکی باتجهیزات لازم ازقبیل سولونوییدوالو ترموستات اکسپانشن والو کلید اتوماتیک تابلوبرق وروشنایی درب سردخانه باروکش نهایی داخلی وخارج ازفولادزنگ نزن ومجهزبه قفل مخصوص که ازداخل قابل بازشدن می باشد قفسه بندی دردوطرف به ا | مترمکعب | 15330000
2043 | 33015701 | چراغ فلورسنت رو کار قاب ساده ، با یک عدد لامپ فلورسنت 18 وات T8 | عدد | 730000
2044 | 33015702 | چراغ فلورسنت رو کار قاب ساده ، با دو عدد لامپ فلورسنت 18 وات T8 | عدد | 1061000
2045 | 33015703 | چراغ فلورسنت رو کار قاب ساده ، با یک عدد لامپ فلورسنت 36 وات T8 | عدد | 990000
2046 | 33015704 | چراغ فلورسنت رو کار قاب ساده ، بادو عدد لامپ فلورسنت 36 وات T8 | عدد | 1353000
2047 | 33015705 | چراغ فلورسنت روکار رفلکتوری ،بایک عدد لامپ فلورسنت 18 وات T8 | عدد | 780000
2048 | 33015706 | چراغ فلورسنت روکار رفلکتوری ،بادو عدد لامپ فلورسنت 18 وات T8 | عدد | 1120000
2049 | 33015707 | چراغ فلورسنت روکار رفلکتوری ،بایک عدد لامپ فلورسنت 36 وات T8 | عدد | 1100000
2050 | 33015708 | چراغ فلورسنت روکار رفلکتوری ،با دوعدد لامپ فلورسنت 36 وات T8 | عدد | 1386000
2051 | 33015721 | چراغ فلورسنت روکار لوور آلومینیوم آنودایز شده با یک عدد لامپ فلورسنت 18 وات T8 | عدد | 1750000
2052 | 33015722 | چراغ فلورسنت روکار لوور آلومینیوم آنودایز شده با دوعدد لامپ فلورسنت 18 وات T8 | عدد | 2078000
2053 | 33015723 | چراغ فلورسنت روکار لوور آلومینیوم آنودایز شده با سه عدد لامپ فلورسنت 18 وات T8 | عدد | 2980000
2054 | 33015724 | چراغ فلورسنت روکار لوور آلومینیوم آنودایز شده با چهار عدد لامپ فلورسنت 18 وات T8 | عدد | 3760000
2055 | 33015725 | چراغ فلورسنت روکار لوور آلومینیوم آنودایز شده با یک عدد لامپ فلورسنت 36 وات T8 | عدد | 1628000
2056 | 33015726 | چراغ فلورسنت روکار لوور آلومینیوم آنودایز شده با دو عدد لامپ فلورسنت 36 وات T8 | عدد | 2167000
2057 | 33015737 | چراغ فلورسنت روکار با صفحه آکریلیک ، با دو عدد لامپ فلورسنت 18 وات T8 | عدد | 2480000
2058 | 33015738 | چراغ فلورسنت روکار با صفحه آکریلیک ، باسه عدد لامپ فلورسنت 18 وات T8 | عدد | 3200000
2059 | 33015739 | چراغ فلورسنت روکار با صفحه آکریلیک ، با چهارعدد لامپ فلورسنت 18 وات T8 | عدد | 2464000
2060 | 33015740 | چراغ فلورسنت روکار با صفحه آکریلیک ، با دو عدد لامپ فلورسنت 36 وات T8 | عدد | 2002000
2061 | 33015741 | چراغ فلورسنت روکار با صفحه آکریلیک ، با سه عدد لامپ فلورسنت 36 وات T8 | عدد | 2530000
2062 | 33015752 | چراغ فلورسنت تو کار لوور آلومینیوم آنودایز شده ، بادو عدد لامپ فلورسنت 18 وات T8 | عدد | 1606000
2063 | 33015753 | چراغ فلورسنت تو کار لوور آلومینیوم آنودایز شده ، باچهار عدد لامپ فلورسنت 18 وات T8 | عدد | 2574000
2064 | 33015754 | چراغ فلورسنت تو کار لوور آلومینیوم آنودایز شده ، بایک عدد لامپ فلورسنت 36 وات T8 | عدد | 1628000
2065 | 33015755 | چراغ فلورسنت تو کار لوور آلومینیوم آنودایز شده ، بادو عدد لامپ فلورسنت 36 وات T8 | عدد | 2167000
2066 | 33015765 | چراغ فلورسنت توکار با صفحه آکریلیک ،بادو عدد لامپ فلورسنت 18 وات T8 | عدد | 1540000
2067 | 33015766 | چراغ فلورسنت توکار با صفحه آکریلیک ،باچهار عدد لامپ فلورسنت 18 وات T8 | عدد | 2464000
2068 | 33015767 | چراغ فلورسنت توکار با صفحه آکریلیک ،با یک عدد لامپ فلورسنت 36 وات T8 | عدد | 1826000
2069 | 33015768 | چراغ فلورسنت توکار با صفحه آکریلیک ، بادو عدد لامپ فلورسنت36 وات T8 | عدد | 2002000
2070 | 33015769 | چراغ فلورسنت توکار با صفحه آکریلیک ، باسه عدد لامپ فلورسنت36 وات T8 | عدد | 2530000
2071 | 33015785 | چراغ روشویی، آینه LED شصت سانتی ، شارنوری 900 لومن و بهره نوری 75 لومن بر وات T8 | عدد | 1408000
2072 | 33015790 | چراغ فلورسنت دیواری بالای روشویی با یک عدد لامپ فلورسنت 18 وات T8 | عدد | 1800000
2073 | 33015805 | چراغ فلورسنت رو کار با لوور آلومینیوم آنودایز شده با دو عدد لامپ فلورسنت 18وات TCL | عدد | 1298000
2074 | 33015806 | چراغ فلورسنت رو کار با لوور آلومینیوم آنودایز شده با یک عدد لامپ فلورسنت 36 وات TCL | عدد | 2000000
2075 | 33015807 | چراغ فلورسنت رو کار با لوور آلومینیوم آنودایز شده با دو عدد لامپ فلورسنت 36 وات TCL | عدد | 2260000
2076 | 33015808 | چراغ فلورسنت رو کار با لوور آلومینیوم آنودایز شده با سه عدد لامپ فلورسنت 36 وات TCL | عدد | 2640000
2077 | 33015809 | چراغ فلورسنت رو کار با لوور آلومینیوم آنودایز شده با چهار عددلامپ فلورسنت 36وات TCL | عدد | 2882000
2078 | 33015811 | چراغ فلورسنت رو کار با لوور آلومینیوم آنودایز شده دابل پارابولیک با دو عدد لامپ فلورسنت 18وات TCL | عدد | 1350000
2079 | 33015812 | چراغ فلورسنت رو کار با لوور آلومینیوم آنودایز شده دابل پارابولیک با یک عدد لامپ فلورسنت 36 وات TCL | عدد | 1700000
2080 | 33015813 | چراغ فلورسنت رو کار با لوور آلومینیوم آنودایز شده دابل پارابولیک با دو عدد لامپ فلورسنت 36 وات TCL | عدد | 1900000
2081 | 33015814 | چراغ فلورسنت رو کار با لوور آلومینیوم آنودایز شده دابل پارابولیک با سه عدد لامپ فلورسنت 36 وات TCL | عدد | 2340000
2082 | 33015815 | چراغ فلورسنت رو کار با لوور آلومینیوم آنودایز شده دابل پارابولیک با چهار عدد لامپ فلورسنت 36 وات TCL | عدد | 2750000
2083 | 33015817 | چراغ فلورسنت رو کار با صفحه آکریلیک ، با دو عدد لامپ فلورسنت 18 وات TCL | عدد | 1365000
2084 | 33015818 | چراغ فلورسنت رو کار با صفحه آکریلیک ، با یک عدد لامپ فلورسنت 36 وات TCL | عدد | 1900000
2085 | 33015819 | چراغ فلورسنت رو کار با صفحه آکریلیک ، با دو عدد لامپ فلورسنت 36 وات TCL | عدد | 2300000
2086 | 33015820 | چراغ فلورسنت رو کار با صفحه آکریلیک ، با سه عدد لامپ فلورسنت 36 وات TCL | عدد | 2992000
2087 | 33015821 | چراغ فلورسنت رو کار با صفحه آکریلیک ، با چهار عدد لامپ فلورسنت 36 وات TCL | عدد | 3212000
2088 | 33015823 | چراغ فلورسنت توکار بالوور آلومینیوم آنودایز شده بادو عدد لامپ فلورسنت 18 وات TCL | عدد | 1298000
2089 | 33015824 | چراغ فلورسنت توکار بالوور آلومینیوم آنودایز شده بایک عدد لامپ فلورسنت 36 وات TCL | عدد | 1950000
2090 | 33015825 | چراغ فلورسنت توکار بالوور آلومینیوم آنودایز شده بادو عدد لامپ فلورسنت 36 وات TCL | عدد | 2050000
2091 | 33015826 | چراغ فلورسنت توکار بالوور آلومینیوم آنودایز شده باسه عدد لامپ فلورسنت 36 وات TCL | عدد | 2350000
2092 | 33015827 | چراغ فلورسنت توکار بالوور آلومینیوم آنودایز شده باچهار عدد لامپ فلورسنت 36 وات TCL | عدد | 2650000
2093 | 33015828 | چراغ فلورسنت تو کار با صفحه آکریلیک بایک عدد لامپ فلورسنت 36 وات TCL | عدد | 1950000
2094 | 33015829 | چراغ فلورسنت تو کار با صفحه آکریلیک بادوعدد لامپ فلورسنت 36 وات TCL | عدد | 2150000
2095 | 33015830 | چراغ فلورسنت تو کار با صفحه آکریلیک باسه عدد لامپ فلورسنت 36 وات TCL | عدد | 2530000
2096 | 33015832 | چراغ فلورسنت توکار نور مخفی با رفلکتور فلزی رنگ شده بادو لامپ فلورسنت 36 وات TCL | عدد | 3100000
2097 | 33015833 | چراغ فلورسنت توکار نور مخفی با رفلکتور فلزی رنگ شده باسه لامپ فلورسنت 36 وات TCL | عدد | 3580000
2098 | 33015901 | چراغ فلورسنت رو کار رفلکتوری با یک عدد لامپ فلورسنت 28 وات T5 | عدد | 1520000
2099 | 33015902 | چراغ فلورسنت رو کار رفلکتوری با دو عدد لامپ فلورسنت 28 وات T5 | عدد | 1660000
2100 | 33015903 | چراغ فلورسنت رو کار رفلکتوری با یک عدد لامپ فلورسنت 54 وات T5 | عدد | 1650000
2101 | 33015904 | چراغ فلورسنت رو کار رفلکتوری با دوعدد لامپ فلورسنت 54 وات T5 | عدد | 1980000
2102 | 33015905 | چراغ فلورسنت روکار بالوور آلومینیوم آنودایز شده با یک عدد لامپ فلورسنت 14 وات T5 | عدد | 2100000
2103 | 33015906 | چراغ فلورسنت روکار بالوور آلومینیوم آنودایز شده با دو عدد لامپ فلورسنت 14 وات T5 | عدد | 2510000
2104 | 33015907 | چراغ فلورسنت روکار بالوور آلومینیوم آنودایز شده با سه عدد لامپ فلورسنت 14 وات T5 | عدد | 2750000
2105 | 33015908 | چراغ فلورسنت روکار بالوور آلومینیوم آنودایز شده با چهار عدد لامپ فلورسنت 14 وات T5 | عدد | 2950000
2106 | 33015909 | چراغ فلورسنت روکار بالوور آلومینیوم آنودایز شده با یک عدد لامپ فلورسنت 24 وات T5 | عدد | 2200000
2107 | 33015910 | چراغ فلورسنت روکار بالوور آلومینیوم آنودایز شده با دوعدد لامپ فلورسنت 24 وات T5 | عدد | 2400000
2108 | 33015911 | چراغ فلورسنت روکار بالوور آلومینیوم آنودایز شده با سه عدد لامپ فلورسنت 24 وات T5 | عدد | 2850000
2109 | 33015912 | چراغ فلورسنت روکار بالوور آلومینیوم آنودایز شده با چهار عدد لامپ فلورسنت 24 وات T5 | عدد | 3050000
2110 | 33015913 | چراغ فلورسنت روکار بالوور آلومینیوم آنودایز شده با یک عدد لامپ فلورسنت 28 وات T5 | عدد | 2550000
2111 | 33015914 | چراغ فلورسنت روکار بالوور آلومینیوم آنودایز شده با دوعدد لامپ فلورسنت 28 وات T5 | عدد | 3350000
2112 | 33015915 | چراغ فلورسنت روکار بالوور آلومینیوم آنودایز شده با یک عدد لامپ فلورسنت 54 وات T5 | عدد | 2720000
2113 | 33015916 | چراغ فلورسنت روکار بالوور آلومینیوم آنودایز شده با دو عدد لامپ فلورسنت 54 وات T5 | عدد | 3470000
2114 | 33015917 | چراغ فلورسنت رو کار با لوور آلومینیوم آنودایز شده دابل پارابولیک با یک عدد لامپ فلورسنت 14 وات T5 | عدد | 2100000
2115 | 33015918 | چراغ فلورسنت رو کار با لوور آلومینیوم آنودایز شده دابل پارابولیک با دو عدد لامپ فلورسنت 14 وات T5 | عدد | 2510000
2116 | 33015919 | چراغ فلورسنت رو کار با لوور آلومینیوم آنودایز شده دابل پارابولیک با سه عدد لامپ فلورسنت 14 وات T5 | عدد | 2750000
2117 | 33015920 | چراغ فلورسنت رو کار با لوور آلومینیوم آنودایز شده دابل پارابولیک با چهار عدد لامپ فلورسنت 14 وات T5 | عدد | 2950000
2118 | 33015921 | چراغ فلورسنت رو کار با لوور آلومینیوم آنودایز شده دابل پارابولیک با یک عدد لامپ فلورسنت 24 وات T5 | عدد | 2200000
2119 | 33015922 | چراغ فلورسنت رو کار با لوور آلومینیوم آنودایز شده دابل پارابولیک با دو عدد لامپ فلورسنت 24 وات T5 | عدد | 2400000
2120 | 33015923 | چراغ فلورسنت رو کار با لوور آلومینیوم آنودایز شده دابل پارابولیک با سه عدد لامپ فلورسنت 24 وات T5 | عدد | 2850000
2121 | 33015924 | چراغ فلورسنت رو کار با لوور آلومینیوم آنودایز شده دابل پارابولیک با چهار عدد لامپ فلورسنت 24 وات T5 | عدد | 3050000
2122 | 33015925 | چراغ فلورسنت رو کار با لوور آلومینیوم آنودایز شده دابل پارابولیک با یک عدد لامپ فلورسنت 28 وات T5 | عدد | 2550000
2123 | 33015926 | چراغ فلورسنت رو کار با لوور آلومینیوم آنودایز شده دابل پارابولیک با دو عدد لامپ فلورسنت 28 وات T5 | عدد | 3350000
2124 | 33015927 | چراغ فلورسنت رو کار با لوور آلومینیوم آنودایز شده دابل پارابولیک با یک عدد لامپ فلورسنت 54 وات T5 | عدد | 2720000
2125 | 33015928 | چراغ فلورسنت روکار بالوور آلومینیوم آنودایز شده دابل پارابولیک با دو عدد لامپ فلورسنت 54 وات T5 | عدد | 3470000
2126 | 33015929 | چراغ فلورسنت روکار با صفحه آکریلیک با سه عدد لامپ فلورسنت 14 وات T5 | عدد | 2750000
2127 | 33015930 | چراغ فلورسنت روکار با صفحه آکریلیک با چهارعدد لامپ فلورسنت 14 وات T5 | عدد | 2850000
2128 | 33015931 | چراغ فلورسنت روکار با صفحه آکریلیک با سه عدد لامپ فلورسنت 24وات T5 | عدد | 2820000
2129 | 33015932 | چراغ فلورسنت روکار با صفحه آکریلیک با چهار عدد لامپ فلورسنت 24 وات T5 | عدد | 2930000
2130 | 33015933 | چراغ فلورسنت روکار با صفحه آکریلیک با دوعدد لامپ فلورسنت 28وات T5 | عدد | 2800000
2131 | 33015934 | چراغ فلورسنت روکار با صفحه آکریلیک با دو عدد لامپ فلورسنت 54 وات T5 | عدد | 2950000
2132 | 33015935 | چراغ فلورسنت توکار بالوور آلومینیوم آنودایز شده با دو عدد لامپ فلورسنت 14 وات T5 | عدد | 2380000
2133 | 33015936 | چراغ فلورسنت توکار بالوور آلومینیوم آنودایز شده با سه عدد لامپ فلورسنت 14 وات T5 | عدد | 2650000
2134 | 33015937 | چراغ فلورسنت توکار بالوور آلومینیوم آنودایز شده با چهار عدد لامپ فلورسنت 14 وات T5 | عدد | 2850000
2135 | 33015938 | چراغ فلورسنت توکار بالوور آلومینیوم آنودایز شده با دو عدد لامپ فلورسنت 24 وات T5 | عدد | 2380000
2136 | 33015939 | چراغ فلورسنت توکار بالوور آلومینیوم آنودایز شده با سه عدد لامپ فلورسنت 24 وات T5 | عدد | 2700000
2137 | 33015940 | چراغ فلورسنت توکار بالوور آلومینیوم آنودایز شده با چهار عدد لامپ فلورسنت 24 وات T5 | عدد | 2950000
2138 | 33015941 | چراغ فلورسنت توکار بالوور آلومینیوم آنودایز شده بایک عدد لامپ فلورسنت 28 وات T5 | عدد | 2450000
2139 | 33015942 | چراغ فلورسنت توکار بالوور آلومینیوم آنودایز شده بادوعدد لامپ فلورسنت 28 وات T5 | عدد | 3250000
2140 | 33015943 | چراغ فلورسنت توکار بالوور آلومینیوم آنودایز شده با یک عدد لامپ فلورسنت 54 وات T5 | عدد | 2600000
2141 | 33015944 | چراغ فلورسنت توکار بالوور آلومینیوم آنودایز شده بادوعدد لامپ فلورسنت 54 وات T5 | عدد | 3400000
2142 | 33015945 | چراغ فلورسنت تو کار بالوور آلومینیوم آنودایز شده دابل پارابولیک با دوعدد لامپ فلورسنت 14 وات T5 | عدد | 2380000
2143 | 33015946 | چراغ فلورسنت تو کار بالوور آلومینیوم آنودایز شده دابل پارابولیک با سه عدد لامپ فلورسنت 14 وات T5 | عدد | 2650000
2144 | 33015947 | چراغ فلورسنت تو کار بالوور آلومینیوم آنودایز شده دابل پارابولیک با چهارعدد لامپ فلورسنت 14 وات T5 | عدد | 2850000
2145 | 33015948 | چراغ فلورسنت تو کار بالوور آلومینیوم آنودایز شده دابل پارابولیک با دوعدد لامپ فلورسنت 24 وات T5 | عدد | 2380000
2146 | 33015949 | چراغ فلورسنت تو کار بالوور آلومینیوم آنودایز شده دابل پارابولیک با سه عدد لامپ فلورسنت 24 وات T5 | عدد | 2700000
2147 | 33015950 | چراغ فلورسنت تو کار بالوور آلومینیوم آنودایز شده دابل پارابولیک با چهار عدد لامپ فلورسنت 24 وات T5 | عدد | 2950000
2148 | 33015951 | چراغ فلورسنت تو کار بالوور آلومینیوم آنودایز شده دابل پارابولیک با یک عدد لامپ فلورسنت 28 وات T5 | عدد | 2450000
2149 | 33015952 | چراغ فلورسنت تو کار بالوور آلومینیوم آنودایز شده دابل پارابولیک با دوعدد لامپ فلورسنت 28 وات T5 | عدد | 3250000
2150 | 33015953 | چراغ فلورسنت تو کار بالوور آلومینیوم آنودایز شده دابل پارابولیک با یک عدد لامپ فلورسنت 54 وات T5 | عدد | 2600000
2151 | 33015954 | چراغ فلورسنت تو کار بالوور آلومینیوم آنودایز شده دابل پارابولیک با دوعدد لامپ فلورسنت 54وات T5 | عدد | 3400000
2152 | 33015955 | چراغ فلورسنت توکار با صفحه آکریلیک بادو عدد لامپ فلورسنت 14 وات T5 | عدد | 2350000
2153 | 33015956 | چراغ فلورسنت توکار با صفحه آکریلیک باسه عدد لامپ فلورسنت 14 وات T5 | عدد | 2720000
2154 | 33015957 | چراغ فلورسنت توکار با صفحه آکریلیک باچهارعدد لامپ فلورسنت 14 وات T5 | عدد | 2750000
2155 | 33015958 | چراغ فلورسنت توکار با صفحه آکریلیک بادو عدد لامپ فلورسنت 24 وات T5 | عدد | 2430000
2156 | 33015959 | چراغ فلورسنت توکار با صفحه آکریلیک باسه عدد لامپ فلورسنت 24 وات T5 | عدد | 2450000
2157 | 33015960 | چراغ فلورسنت توکار با صفحه آکریلیک باچهارعدد لامپ فلورسنت 24 وات T5 | عدد | 2830000
2158 | 33015961 | چراغ فلورسنت توکار با صفحه آکریلیک بایک عدد لامپ فلورسنت28 وات T5 | عدد | 2430000
2159 | 33015962 | چراغ فلورسنت توکار با صفحه آکریلیک بادو عدد لامپ فلورسنت 28 وات T5 | عدد | 2720000
2160 | 33015963 | چراغ فلورسنت توکار با صفحه آکریلیک بایک عدد لامپ فلورسنت 54 وات T5 | عدد | 2550000
2161 | 33015964 | چراغ فلورسنت توکار با صفحه آکریلیک بادو عدد لامپ فلورسنت 54 وات T5 | عدد | 2150000
2162 | 33015966 | چراغ فلورسنت توکار نور مخفی با رفلکتور آهن رنگ شده با دو عددلامپ فلورسنت 14 وات T5 | عدد | 2500000
2163 | 33015968 | چراغ فلورسنت توکار نور مخفی با رفلکتور آهن رنگ شده با دو عددلامپ فلورسنت 24 وات T5 | عدد | 2580000
2164 | 33015970 | چراغ فلورسنت توکار نور مخفی با رفلکتور آهن رنگ شده با دو عددلامپ فلورسنت 28 وات T5 | عدد | 3000000
2165 | 33015972 | چراغ فلورسنت توکار نور مخفی با رفلکتور آهن رنگ شده با دو عددلامپ فلورسنت 54 وات T5 | عدد | 3150000
2166 | 33016001 | چراغ LED توکار به ابعاد 30x120 سانتی‌متر با ماژول یکپارچه (Integrated) و درایور مربوطه دارای شار نوری حداقل 3500 لومن و بهره نوری حداقل 90 لومن بر وات. | عدد | 3250000
2167 | 33016002 | چراغ LED توکار به ابعاد 30x30سانتی‌متر با ماژول یکپارچه (Integrated) و درایور مربوطه دارای شار نوری حداقل 1500 لومن و بهره نوری حداقل 90 لومن بر وات. | عدد | 2384000
2168 | 33016003 | چراغ LED توکار به ابعاد 60x60 سانتی‌متر با ماژول و درایور مربوطه دارای شار نوری حداقل 3500 لومن و بهره نوری حداقل 90 لومن بر وات. | عدد | 2950000
2169 | 33016101 | چراغ LED روکار به ابعاد 30×120 سانتی‌متر با ماژول یکپارچه (Integrated) و درایور مربوطه دارای شار نوری حداقل 3500 لومن و بهره نوری حداقل 90 لومن بر وات. | عدد | 2600000
2170 | 33016102 | چراغ LED روکار به ابعاد 30×30 سانتی‌متر با ماژول یکپارچه (Integrated) و درایور مربوطه دارای شار نوری حداقل 1500 لومن و بهره نوری حداقل 90 لومن بر وات. | عدد | 3550000
2171 | 33016103 | چراغ LED روکار به ابعاد 60×60 سانتی‌متر با ماژول یکپارچه (Integrated) و درایور مربوطه دارای شار نوری حداقل 3500 لومن و بهره نوری 90 لومن بر وات. | عدد | 2782000
2172 | 33016104 | چراغ LED روکار به ابعاد 30×60 سانتی‌متر با ماژول یکپارچه (Integrated) و درایور مربوطه دارای شار نوری حداقل 2500 لومن و بهره نوری حداقل 90 لومن بر وات. | عدد | 3450000
2173 | 33016201 | چراغ خط نوری فلورسنتی توکار، با بدنه آلومینیومی اکسترودی و دیفیوز اکریلیک، عرض 9، با یک عدد لامپ فلورسنت 28 وات. | عدد | 3800000
2174 | 33016202 | چراغ خط نوری فلورسنتی توکار، با بدنه آلومینیومی اکسترودی و دیفیوز اکریلیک، عرض 9، با یک عدد لامپ فلورسنت 14 وات. | عدد | 3232000
2175 | 33016203 | چراغ خط نوری پیوسته فلورسنتی توکار، با بدنه آلومینیومی اکسترودی و دیفیوز اکریلیک، عرض 9 سانتی متر، بر مبنای لامپ های 28 وات و 14 وات. | عدد | 3767000
2176 | 33016301 | چراغ خط نوری فلورسنتی روکار، با بدنه آلومینیومی اکسترودی و دیفیوز اکریلیک، عرض 9 سانتی‌متر، با یک عدد لامپ فلورسنت 28 وات. | عدد | 3850000
2177 | 33016302 | چراغ خط نوری فلورسنتی روکار، با بدنه آلومینیومی اکسترودی و دیفیوز اکریلیک، عرض 9 سانتی‌متر، با یک عدد لامپ فلورسنت 14 وات. | عدد | 3292000
2178 | 33016303 | چراغ خط نوری پیوسته فلورسنتی روکار، با بدنه آلومینیومی اکسترودی و دیفیوز اکریلیک، عرض 9 سانتیمتر، بر مبنای لامپ های 28 وات و 14 وات. | عدد | 3850000
2179 | 33016401 | چراغ خط نوری LED، توکار، با ماژول یکپارچه (Integrated) و درایور مربوطه، به طول تقریبی60 سانتی متر بدنه آلومینیومی اکسترودی، دیفیوز اکریلیک یا پلی کربنات، عرض 9 سانتی‌متر، دارای شار نوری حداقل 900 لومن و بهره نوری حداقل80 لومن بر وات. | عدد | 3500000
2180 | 33016402 | چراغ خط نوری LED، توکار، با مازول یکپارچه (Integrated) و درایور مربوطه، به طول تقریبی 60 سانتی متر بدنه آلومینیومی اکسترودی، دیفیوز اکریلیک یا پلی کربنات، عرض 9 سانتی‌متر، دارای شار نوری حداقل 1700 لومن و بهره نوری حداقل 80 لومن بر وات. | عدد | 3500000
2181 | 33016403 | چراغ خط نوری LED، توکار، با ماژول یکپارچه (Integrated) و درایور مربوطه، به طول تقریبی 120 سانتی متر بدنه آلومینیومی اکسترودی، دیفیوز اکریلیک یا پلی کربنات، عرض 9 سانتی‌متر، دارای شار نوری حداقل 1800 لومن و بهره نوری حداقل 80 لومن بر وات. | عدد | 3950000
2182 | 33016404 | چراغ خط نوری LED، توکار، با ماژول یکپارچه (Integrated) و درایور مربوطه، به طول تقریبی 120 سانتی متر بدنه آلومینیومی اکسترودی، دیفیوز اکریلیک یا پلی کربنات، عرض 9 سانتی‌متر، دارای شار نوری حداقل 3400 لومن و بهره نوری حداقل 80 لومن بر وات. | عدد | 4000000
2183 | 33016405 | چراغ خط نوری LED، توکار، با ماژول یکپارچه (Integrated) و درایور مربوطه، به طول تقریبی 60 سانتی متر بدنه آلومینیومی اکسترودی، دیفیوز اکریلیک یا پلی کربنات، عرض 6 سانتی‌متر، دارای شار نوری حداقل 900 لومن و بهره نوری حداقل80 لومن بر وات. | عدد | 2514300
2184 | 33016406 | چراغ خط نوری LED، توکار، با ماژول یکپارچه (Integrated) و درایور مربوطه، به طول تقریبی 60 سانتی‌متر بدنه آلومینیومی اکسترودی، دیفیوز اکریلیک یا پلی کربنات، عرض 6 سانتیمتر، دارای شار نوری حداقل 1700 لومن و بهره نوری حداقل 80 لومن بر وات. | عدد | 2514300
2185 | 33016407 | چراغ خط نوری LED، توکار، با ماژول یکپارچه (Integrated) و درایور مربوطه، به طول تقریبی 120 سانتی‌متر بدنه آلومینیومی اکسترودی، دیفیوز اکریلیک یا پلی کربنات، عرض 6 سانتیمتر، دارای شار نوری حداقل 1800 لومن و بهره نوری حداقل 80 لومن بر وات. | عدد | 4335000
2186 | 33016408 | چراغ خط نوری LED، توکار، با ماژول یکپارچه (Integrated) و درایور مربوطه، به طول تقریبی 120 سانتی‌متر بدنه آلومینیومی اکسترودی، دیفیوز اکریلیک یا پلی کربنات، عرض 6 سانتیمتر، دارای شار نوری حداقل 3400 لومن و بهره نوری حداقل 80 لومن بر وات. | عدد | 4335000
2187 | 33016501 | چراغ خط نوری LED، روکار، با ماژول یکپارچه (Integrated) و درایور مربوطه، به طول تقریبی60 سانتی‌متر بدنه آلومینیومی اکسترودی، دیفیوز اکریلیک یا پلی کربنات، عرض 9 سانتیمتر، دارای شار نوری حداقل 900 لومن و بهره نوری حداقل80 لومن بر وات. | عدد | 3629000
2188 | 33016502 | چراغ خط نوری LED، روکار، با ماژول یکپارچه (Integrated) و درایور مربوطه، به طول تقریبی 60 سانتی‌متر بدنه آلومینیومی اکسترودی، دیفیوز اکریلیک یا پلی کربنات، عرض سانتیمتر 9، دارای شار نوری حداقل 1700 لومن و بهره نوری حداقل 80 لومن بر وات. | عدد | 3629000
2189 | 33016503 | چراغ خط نوری LED، روکار، با ماژول یکپارچه (Integrated) و درایور مربوطه، به طول تقریبی 120 سانتی‌متر بدنه آلومینیومی اکسترودی، دیفیوز اکریلیک یا پلی کربنات، عرض 9 سانتیمتر، دارای شار نوری حداقل 1800 لومن و بهره نوری حداقل 80 لومن بر وات. | عدد | 4150000
2190 | 33016504 | چراغ خط نوری LED، روکار، با ماژول یکپارچه (Integrated) و درایور مربوطه، به طول تقریبی 120 سانتی‌متر بدنه آلومینیومی اکسترودی، دیفیوز اکریلیک یا پلی کربنات، عرض 9 سانتیمتر، دارای شار نوری حداقل 3400 لومن و بهره نوری حداقل 80 لومن بر وات. | عدد | 4300000
2191 | 33016505 | چراغ خط نوری LED، روکار، با ماژول یکپارچه (Integrated) و درایور مربوطه، به طول تقریبی60 سانتی‌متر بدنه آلومینیومی اکسترودی، دیفیوز اکریلیک یا پلی کربنات، عرض 6 سانتیمتر، دارای شار نوری حداقل 900 لومن و بهره نوری حداقل80 لومن بر وات. | عدد | 2716600
2192 | 33016506 | چراغ خط نوری LED، روکار، با ماژول یکپارچه (Integrated) و درایور مربوطه، به طول تقریبی 60 سانتی‌متر بدنه آلومینیومی اکسترودی، دیفیوز اکریلیک یا پلی کربنات، عرض 6 سانتیمتر، دارای شار نوری حداقل 1700 لومن و بهره نوری حداقل 80 لومن بر وات. | عدد | 2716600
2193 | 33016507 | چراغ خط نوری LED، روکار، با ماژول یکپارچه (Integrated) و درایور مربوطه، به طول تقریبی 120 سانتی‌متر بدنه آلومینیومی اکسترودی، دیفیوز اکریلیک یا پلی کربنات، عرض 6 سانتیمتر، دارای شار نوری حداقل 1800 لومن و بهره نوری حداقل 80 لومن بر وات. | عدد | 6094000
2194 | 33016508 | چراغ خط نوری LED، روکار، با ماژول یکپارچه (Integrated) و درایور مربوطه، به طول تقریبی 120 سانتی‌متر بدنه آلومینیومی اکسترودی، دیفیوز اکریلیک یا پلی کربنات، عرض 6 سانتیمتر، دارای شار نوری حداقل 3400 لومن و بهره نوری حداقل 80 لومن بر وات. | عدد | 6138000
2195 | 33016601 | چراغ خط نوری پیوسته LED، توکار، با ماژول یکپارچه (Integrated) و درایور مربوطه، با بدنه آلومینیومی اکسترودی و دیفیوزر اکریلیک یا پلی کربنات، عرض 9 سانتیمتر با شار نوری حداقل 1500 لومن به ازا هر متر و بهره نوری حداقل 80 لومن بر وات. | عدد | 3950000
2196 | 33016602 | چراغ خط نوری پیوسته LED، توکار، با ماژول یکپارچه (Integrated) و درایور مربوطه، با بدنه آلومینیومی اکسترودی و دیفیوزر اکریلیک یا پلی کربنات، عرض 9 سانتیمتر با شار نوری حداقل 2800 لومن به ازا هر متر و بهره نوری حداقل 80 لومن بر وات. | عدد | 3629000
2197 | 33016603 | چراغ خط نوری پیوسته LED، توکار، با ماژول یکپارچه (Integrated) و درایور مربوطه، با بدنه آلومینیومی اکسترودی و دیفیوزر اکریلیک یا پلی کربنات، عرض 6 سانتیمتر با شار نوری حداقل 1500 لومن به ازا هر متر و بهره نوری حداقل 80 لومن بر وات. | عدد | 4335000
2198 | 33016604 | چراغ خط نوری پیوسته LED، توکار، با ماژول یکپارچه (Integrated) و درایور مربوطه، با بدنه آلومینیومی اکسترودی و دیفیوزر اکریلیک یا پلی کربنات، عرض 6 سانتیمتر با شار نوری حداقل 2800 لومن به ازا هر متر و بهره نوری حداقل 80 لومن بر وات. | عدد | 3629000
2199 | 33016701 | چراغ خط نوری پیوسته LED، روکار، با ماژول یکپارچه (Integrated) و درایور مربوطه، با بدنه آلومینیومی اکسترودی و دیفیوزر اکریلیک یا پلی کربنات، عرض 9 سانتیمتر با شار نوری حداقل 1۵۰۰ لومن به ازا هر متر و بهره نوری حداقل 80 لومن بر وات. | عدد | 4150000
2200 | 33016702 | چراغ خط نوری پیوسته LED، روکار، با ماژول یکپارچه (Integrated) و درایور مربوطه، با بدنه آلومینیومی اکسترودی و دیفیوزر اکریلیک یا پلی کربنات، عرض 9 سانتیمتر با شار نوری حداقل ۲8۰۰ لومن به ازا هر متر و بهره نوری حداقل 80 لومن بر وات. | عدد | 4400000
2201 | 33016703 | چراغ خط نوری پیوسته LED، روکار، با ماژول یکپارچه (Integrated) و درایور مربوطه، با بدنه آلومینیومی اکسترودی و دیفیوزر اکریلیک یا پلی کربنات، عرض 6 سانتیمتر با شار نوری حداقل 1۵۰۰ لومن به ازا هر متر و بهره نوری حداقل 80 لومن بر وات. | عدد | 4624000
2202 | 33016704 | چراغ خط نوری پیوسته LED، روکار، با ماژول یکپارچه (Integrated) و درایور مربوطه، با بدنه آلومینیومی اکسترودی و دیفیوزر اکریلیک یا پلی کربنات، عرض 6 سانتیمتر با شار نوری حداقل ۲8۰۰ لومن به ازا هر متر و بهره نوری حداقل 80 لومن بر وات. | عدد | 4624000
2203 | 33021801 | چراغ‌های سقفی روکار، با حباب شیشه‌ای یا پلی‌کربنات مقاوم در مقابل اشعه ماورای بنفش، گرد یا چهار گوش به قطر حدود 30 سانتیمتر | عدد | 900000
2204 | 33021813 | چراغ سقفی روکار استوانه‌ای از نوع LED BASE با مدول و درایور مربوطه، بدون حباب به قطر 14-12 سانتیمتر، دارای شار نوری 650 -550 لومن و بهره 80-75 لومن بر وات | عدد | 1196400
2205 | 33021814 | چراغ سقفی روکار استوانه‌ای از نوع LED BASE با مدول و درایور مربوطه، بدون حباب به قطر 18-15 سانتیمتر، دارای شارنوری 950 - 800 لومن و بهره 80-75 لومن بر وات | عدد | 1729600
2206 | 33021815 | چراغ سقفی روکار استوانه‌ای از نوع LED BASE با مدول و درایور مربوطه، بدون حباب به قطر 25-20 سانتیمتر، دارای شارنوری1500 -1200لومن و بهره 80-75 لومن بر وات | عدد | 2000000
2207 | 33021816 | چراغ سقفی توکار استوانه‌ای از نوع LED BASE با مدول و درایور مربوطه، بدون حباب برای حفره نصب به قطر 8 سانتیمتر، دارای شار نوری180 -150 لومن و بهره 80-75 لومن بر وات | عدد | 548000
2208 | 33021817 | چراغ سقفی توکار استوانه‌ای از نوع LED BASE با مدول و درایور مربوطه، بدون حباب برای حفره نصب به قطر 10 سانتیمتر، دارای شار نوری350 -300 لومن و بهره 80-75 لومن بر وات | عدد | 914000
2209 | 33021818 | چراغ سقفی توکار استوانه‌ای از نوع LED BASE با مدول و درایور مربوطه، بدون حباب برای حفره نصب به قطر 12 سانتیمتر، دارای شار نوری 650 -550 لومن و بهره80-75 لومن بر وات | عدد | 1000000
2210 | 33021819 | چراغ سقفی توکار استوانه‌ای از نوع LED BASE با مدول و درایور مربوطه، بدون حباب برای حفره نصب به قطر 15 سانتیمتر، دارای شار نوری 950 -800 لومن و بهره80-75 لومن بر وات | عدد | 1100000
2211 | 33021820 | چراغ سقفی توکار استوانه‌ای از نوع LED BASE با مدول و درایور مربوطه، بدون حباب برای حفره نصب به قطر20 سانتیمتر،دارای شارنوری1500 -1200 لومن و بهره80-75 لومن بر وات | عدد | 1700000
2212 | 33021825 | چراغ توکار برای استفاده از لامپ‌های هالوژن یا LED با بدنه فلزی و محفظه ثابت یا متحرک به همراه لامپ مناسب به همراه لامپ مناسب. | عدد | 693000
2213 | 33022001 | سر پیچ پلی آمید یا چینی E27، با حدأکثر نیم متر سیم دولا، با ترمینال مربوطه | عدد | 750000
2214 | 33030807 | چراغ فلورسنت سقفی روکار، ضد رطوبت و گردو غبار با IP54، حباب پلی‌کربنات یا آکریلیک، بدنه آلومینیومی اکسترود شده و با دو عدد لامپ فلورسنت 36 وات T8 | عدد | 4050000
2215 | 33030808 | چراغ فلورسنت سقفی روکار، ضد رطوبت و گردو غبار با IP54، حباب پلی‌کربنات یا اکرولیک، بدنه آلومینیومی اکسترود شده و با یک عدد لامپ فلورسنت 36 وات T8 | عدد | 3420000
2216 | 33030809 | چراغ فلورسنت سقفی روکار، ضد رطوبت و گردو غبار با IP54، حباب پلی‌کربنات یا آکریلیک، بدنه آلومینیومی اکسترود شده و با دو عدد لامپ فلورسنت 28 وات T5 | عدد | 4365000
2217 | 33030810 | چراغ فلورسنت سقفی روکار، ضد رطوبت و گردو غبار با IP54، حباب پلی‌کربنات یا آکریلیک، بدنه آلومینیومی اکسترود شده و با یک عدد لامپ فلورسنت 28 وات T5 | عدد | 3600000
2218 | 33030811 | چراغ فلورسنت سقفی روکار، ضد رطوبت و گرد و غبار با IP54، حباب پلی‌کربنات یا آکریلیک، بدنه آلومینیومی اکسترود شده و با دو عدد لامپ فلورسنت 54 وات T5 | عدد | 4590000
2219 | 33030812 | چراغ فلورسنت سقفی روکار، ضد رطوبت و گرد و غبار با IP54، حباب پلی‌کربنات یا آکریلیک، بدنه آلومینیومی اکسترود شده و با یک عدد لامپ فلورسنت 54 وات T5 | عدد | 4230000
2220 | 33030813 | چراغ فلورسنت سقفی روکار، ضد رطوبت و گرد و غبار با IP54، حباب پلی‌کربنات یا آکریلیک، بدنه پلی‌کربنات و با دو عدد لامپ فلورسنت 36 وات T8 | عدد | 2700000
2221 | 33030814 | چراغ فلورسنت سقفی روکار، ضد رطوبت و گرد و غبار با IP54، حباب پلی‌کربنات یا آکریلیک، بدنه پلی‌کربنات و با یک عدد لامپ فلورسنت 36 وات T8 | عدد | 2340000
2222 | 33030815 | چراغ فلورسنت سقفی روکار، ضد رطوبت و گرد و غبار با IP54، حباب پلی‌کربنات یا آکریلیک، بدنه پلی‌کربنات و با دو عدد لامپ فلورسنت 28وات T5 | عدد | 3144600
2223 | 33030816 | چراغ فلورسنت سقفی روکار، ضد رطوبت و گرد و غبار با IP54، حباب پلی‌کربنات یا آکریلیک، بدنه پلی‌کربنات و با یک عدد لامپ فلورسنت 28 وات T5 | عدد | 2925000
2224 | 33030817 | چراغ فلورسنت سقفی روکار، ضد رطوبت و گرد و غبار با IP54، حباب پلی‌کربنات یا آکریلیک، بدنه پلی‌کربنات و با دو عدد لامپ فلورسنت 54 وات T5 | عدد | 3144600
2225 | 33030818 | چراغ فلورسنت سقفی روکار، ضد رطوبت و گرد و غبار با IP54، حباب پلی‌کربنات یا آکریلیک، بدنه پلی‌کربنات و با یک عدد لامپ فلورسنت 54 وات T5 | عدد | 2649600
2226 | 33030819 | چراغ فلورسنت سقفی روکار، ضد رطوبت و گرد و غبار با IP54، حباب پلی‌کربنات یا آکریلیک، بدنه پلی استر الیاف دار (GRP) و با دو عدد لامپ فلورسنت 36 وات T8 | عدد | 3105000
2227 | 33030820 | چراغ فلورسنت سقفی روکار، ضد رطوبت و گرد و غبار با IP54، حباب پلی‌کربنات یا آکریلیک، بدنه پلی استر الیاف دار (GRP) و با یک عدد لامپ فلورسنت 36 وات T8 | عدد | 2205000
2228 | 33030821 | چراغ فلورسنت سقفی روکار، ضد رطوبت و گرد و غبار با IP54، حباب پلی‌کربنات یا آکریلیک، بدنه پلی استر الیاف دار (GRP) و با دو عدد لامپ فلورسنت 28وات T5 | عدد | 3420000
2229 | 33030822 | چراغ فلورسنت سقفی روکار، ضد رطوبت و گرد و غبار با IP54، حباب پلی‌کربنات یا آکریلیک، بدنه پلی استر الیاف دار (GRP) و با یک عدد لامپ فلورسنت 28وات T5 | عدد | 3150000
2230 | 33030823 | چراغ فلورسنت سقفی روکار، ضد رطوبت و گرد و غبار با IP54، حباب پلی‌کربنات یا آکریلیک، بدنه پلی استر الیاف دار (GRP) و با دو عدد لامپ فلورسنت 54 وات T5 | عدد | 3330000
2231 | 33030824 | چراغ فلورسنت سقفی روکار، ضد رطوبت و گرد و غبار با IP54، حباب پلی‌کربنات یا آکریلیک، بدنه پلی استر الیاف دار (GRP) و با یک عدد لامپ فلورسنت 54 وات T5 | عدد | 3060000
2232 | 33030847 | چراغ فلورسنت سقفی روکار، با قاب ساده، با IP65، حباب شیشه‌ای، بدنه استنلس استیل و با دو عدد لامپ فلورسنت 36 وات T8. | عدد | 6860700
2233 | 33030848 | چراغ فلورسنت سقفی روکار، با قاب ساده، با IP65، حباب شیشه‌ای، بدنه استنلس استیل و با یک عدد لامپ فلورسنت 36 وات T8. | عدد | 6266700
2234 | 33030849 | چراغ فلورسنت سقفی روکار، با قاب ساده، با IP65، حباب شیشه‌ای، بدنه استنلس استیل و با دو عدد لامپ فلورسنت 28 وات T8. | عدد | 7515900
2235 | 33030850 | چراغ فلورسنت سقفی روکار، با قاب ساده، با IP65، حباب شیشه‌ای، بدنه استنلس استیل و با یک عدد لامپ فلورسنت 28 وات T5. | عدد | 7344900
2236 | 33030851 | چراغ فلورسنت سقفی روکار، با قاب ساده، با IP65، حباب پلی‌کربنات یا اکرولیک، بدنه آلومینیومی اکسترود شده و با دو عدد لامپ فلورسنت 54 وات T5. | عدد | 7513200
2237 | 33030852 | چراغ فلورسنت سقفی روکار، با قاب ساده، IP65، حباب شیشه‌ای، بدنه استنلس استیل و با یک عدد لامپ فلورسنت 54 وات T5. | عدد | 7411500
2238 | 33030853 | چراغ فلورسنت سقفی روکار، با قاب ساده، با IP65، حباب شیشه‌ای، بدنه استنلس استیل و با دو عدد لامپ فلورسنت 18 وات T8. | عدد | 417600
2239 | 33030855 | چراغ فلورسنت سقفی روکار، با قاب ساده با IP65، حباب پلی‌کربنات یا اکرولیک، بدنه پلی‌کربنات و با یک عدد لامپ فلورسنت 18 وات T8. | عدد | 2099700
2240 | 33030856 | چراغ فلورسنت سقفی روکار، با قاب ساده، با IP65، حباب پلی‌کربنات یا اکرولیک، بدنه پلی‌کربنات و با دو عدد لامپ فلورسنت 14 وات T5. | عدد | 2581800
2241 | 33030857 | چراغ فلورسنت سقفی روکار، با قاب ساده، با IP65، حباب پلی‌کربنات یا اکرولیک، بدنه پلی‌استر الیاف‌دار (GRP) و با دو عدد لامپ فلورسنت 18 وات T5. | عدد | 2973600
2242 | 33030858 | چراغ فلورسنت سقفی روکار، با قاب ساده، ضد رطوبت و گرد و غبار با IP65، حباب پلی‌کربنات یا اکرولیک، بدنه پلی‌استر الیاف‌دار (GRP) و با یک عدد لامپ فلورسنت 14 وات T5. | عدد | 3809700
2243 | 33030901 | چراغ LED، با IP54 با ماژول یکپارچه (Integrated) و درایور مربوطه و طول حدود 1.2متر، حباب پلی کربنات یا اکرولیک، بدنه آلومینیومی اکسترود شده، دارای شار نوری حداقل 2000 لومن و بهره حداقل 90 لومن بر وات. | عدد | 4376700
2244 | 33030902 | چراغ LED، با IP54 با ماژول یکپارچه (Integrated) و درایور مربوطه و طول حدود 1.2متر، حباب پلی‌کربنات یا اکرولیک، بدنه آلومینیومی اکسترود شده، دارای شار نوری حداقل 4000 لومن و بهره حداقل 90 لومن بر وات. | عدد | 5118000
2245 | 33030903 | چراغ LED، با IP54 با ماژول یکپارچه (Integrated) و درایور مربوطه و طول حدود 60 سانتی متر، حباب پلی‌کربنات یا اکرولیک، بدنه آلومینیومی اکسترود شده، دارای شار نوری حداقل 2000 لومن و بهره حداقل 90 لومن بر وات. | عدد | 3800000
2246 | 33030905 | چراغ LED، با IP65 با ماژول یکپارچه (Integrated) و درایور مربوطه و طول حدود 1.2متر، حباب پلی‌کربنات یا اکرولیک، بدنه آلومینیومی اکسترود شده، دارای شار نوری حداقل 2000 لومن و بهره حداقل 90 لومن بر وات. | عدد | 4223700
2247 | 33030906 | چراغ LED، با IP65 با ماژول یکپارچه (Integrated) و درایور مربوطه و طول حدود 1.2متر، حباب پلی‌کربنات یا اکرولیک، بدنه آلومینیومی اکسترود شده، دارای شار نوری حداقل 4000 لومن و بهره حداقل 90 لومن بر وات. | عدد | 3150100
2248 | 33030910 | چراغ LED، با IP65 با ماژول یکپارچه (Integrated) و درایور مربوطه و طول حدود 60 سانتی‌متر، حباب پلی‌کربنات یا اکرولیک، بدنه آلومینیومی اکسترود شده، دارای شار نوری حداقل 2000 لومن و بهره حداقل 90 لومن بر وات. | عدد | 3863000
2249 | 33030911 | چراغ LED، با IP65 با ماژول یکپارچه (Integrated) و درایور مربوطه و طول حدود 1.2متر، حباب پلی‌کربنات یا اکرولیک، بدنه پلی‌کربنات، دارای شار نوری حداقل 2000 لومن و بهره حداقل 90 لومن بر وات. | عدد | 4770000
2250 | 33030912 | چراغ LED، با IP65 با ماژول یکپارچه (Integrated) و درایور مربوطه و طول حدود 1.2متر، حباب پلی‌کربنات یا اکرولیک، بدنه پلی‌کربنات، دارای شار نوری حداقل 4000 لومن و بهره حداقل 90 لومن بر وات. | عدد | 3520000
2251 | 33030914 | چراغ LED، یا IP65 با ماژول یکپارچه (Integrated) و درایور مربوطه و طول حدود 1.2متر، حباب پلی‌کربنات یا اکرولیک، بدنه پلی‌استر الیاف‌دار (GRP)، دارای شار نوری حداقل 2000 لومن و بهره حداقل 90 لومن بر وات. | عدد | 5900000
2252 | 33030915 | چراغ LED، یا IP65 با ماژول یکپارچه (Integrated) و درایور مربوطه و طول حدود 1.2متر، حباب پلی‌کربنات یا اکرولیک، بدنه پلی‌استر الیاف‌دار (GRP)، دارای شار نوری حداقل 4000 لومن و بهره حداقل 90 لومن بر وات. | عدد | 4850000
2253 | 33030916 | چراغ LED، یا IP65 با ماژول یکپارچه (Integrated) و درایور مربوطه و طول حدود 60 سانتی‌متر، حباب پلی‌کربنات یا اکرولیک، بدنه پلی‌استر الیاف‌دار (GRP)، دارای شار نوری حداقل 2000 لومن و بهره حداقل 90 لومن بر وات. | عدد | 7500000
2254 | 33030918 | چراغ LED، یا IP65 با ماژول یکپارچه (Integrated) و درایور مربوطه و طول حدود 1.2متر، حباب شیشه‌ای، بدنه استنلس استیل، دارای شار نوری حداقل 4000 لومن و بهره حداقل 90 لومن بر وات. | عدد | 4372900
2255 | 33030919 | چراغ LED، یا IP65 با ماژول یکپارچه (Integrated) و درایور مربوطه و طول حدود 60 سانتی‌متر، حباب شیشه‌ای، بدنه استنلس استیل، دارای شار نوری حداقل 2000 لومن و بهره حداقل 90 لومن بر وات. | عدد | 4900000
2256 | 33031003 | چراغ صنعتی با رفلکتور آلومینیومی آبکاری شده، محفظه جداگانه قطعات الکتریکی، با یک عدد لامپ 150 وات متال هالاید و ایگناتور سه سیمه | عدد | 5700000
2257 | 33031004 | چراغ صنعتی با رفلکتور آلومینیومی آبکاری شده، محفظه جداگانه قطعات الکتریکی، با یک عدد لامپ 250 وات متال هالاید و ایگناتور سه سیمه | عدد | 6000000
2258 | 33031005 | چراغ صنعتی با رفلکتور آلومینیومی آبکاری شده، محفظه جداگانه قطعات الکتریکی، با یک عدد لامپ 400 وات متال هالاید و ایگناتور سه سیمه | عدد | 8000000
2259 | 33031101 | چراغ تونلی گرد، با حباب شیشه‌ای یا پلی‌کربنات مقاوم در مقابل اشعه ماورای بنفش با بدنه و سبد محافظ آلومینیومی تحت فشار (دایکاست)، با یک عدد لامپ 18 وات کم مصرف و یک عدد گلند | عدد | 600000
2260 | 33031102 | چراغ تونلی بیضی، با حباب شیشه‌ای یا پلی‌کربنات مقاوم در مقابل اشعه ماورای بنفش با بدنه و سبد محافظ آلومینیومی تحت فشار (دایکاست)، با یک عدد لامپ 18 وات کم مصرف ویک عدد گلند | عدد | 650000
2261 | 33031201 | چراغ صنعتی LED با بدنه آلومینیومی، IP65، با ماژول یکپارچه (Integrated) و درایور مربوطه دارای شار نوری حداقل 500 لومن و بهره حداقل 90 لومن بر وات. | عدد | 10000000
2262 | 33031202 | چراغ صنعتی LED با بدنه آلومینیومی با ماژول یکپارچه (Integrated) و درایور مربوطه دارای شار نوری حداقل 21000 لومن و بهره حداقل 90 لومن بر وات. | عدد | 16721000
2263 | 33031204 | چراغ صنعتی LED با بدنه آلومینیومی، IP65، با ماژول یکپارچه (Integrated) و درایور مربوطه دارای شار نوری حداقل 11000 لومن و بهره حداقل 90 لومن بر وات. | عدد | 8400000
2264 | 33031205 | چراغ صنعتی LED با بدنه آلومینیومی، IP65، با ماژول یکپارچه (Integrated) و درایور مربوطه دارای شار نوری حداقل 14000 لومن و بهره حداقل 90 لومن بر وات. | عدد | 9000000
2265 | 33031206 | چراغ صنعتی LED با بدنه آلومینیومی، IP65، با ماژول یکپارچه (Integrated) و درایور مربوطه دارای شار نوری حداقل 17000 لومن و بهره حداقل 90 لومن بر وات. | عدد | 9500000
2266 | 33040904 | چراغ خیابانی با بدنه و درب‌ آلومینیومی ریخته شده تحت فشار (دایکاست) و رفلکتور آبکاری شده، با حباب شیشه‌ای سکوریت با یک عدد لامپ 150 وات بخار سدیم | عدد | 4377000
2267 | 33040905 | چراغ خیابانی با بدنه و درب آلومینیومی ریخته شده تحت فشار (دایکاست) و رفلکتور آبکاری شده، با حباب شیشه‌ای سکوریت با یک عدد لامپ 250 وات بخار سدیم | عدد | 5035000
2268 | 33040906 | چراغ خیابانی با بدنه و درب آلومینیومی ریخته شده تحت فشار (دایکاست) و رفلکتور آبکاری شده، با حباب شیشه‌ای سکوریت با یک عدد لامپ 400 وات بخار سدیم | عدد | 6270000
2269 | 33040907 | چراغ خیابانی با بدنه و درب آلومینیومی ریخته شده تحت فشار (دایکاست) و رفلکتور آبکاری شده، با حباب شیشه‌ای سکوریت با یک عدد لامپ 150 وات متال هالاید | عدد | 5500000
2270 | 33040908 | چراغ خیابانی با بدنه و درب آلومینیومی ریخته شده تحت فشار (دایکاست) و رفلکتور آبکاری شده، با حباب شیشه‌ای سکوریت با یک عدد لامپ 250 وات متال هالاید | عدد | 7000000
2271 | 33040909 | چراغ خیابانی با بدنه و درب آلومینیومی ریخته شده تحت فشار (دایکاست) و رفلکتور آبکاری شده، با حباب شیشه‌ای سکوریت با یک عدد لامپ 400 وات متال هالاید | عدد | 5960000
2272 | 33040910 | چراغ معابر با بدنه و درب آلومینیومی ریخته شده تحت فشار (دایکاست) و یا پلی‌کربنات مقاوم در مقابل اشعه ماورای بنفش، رفلکتور آبکاری شده، با حباب شیشه‌ای سکوریت با یک عدد لامپ 35 وات بخار سدیم | عدد | 2920000
2273 | 33040911 | چراغ معابر با بدنه و درب آلومینیومی ریخته شده تحت فشار (دایکاست) و یا پلی‌کربنات مقاوم در مقابل اشعه ماورای بنفش، رفلکتور آبکاری شده، با حباب شیشه‌ای سکوریت با یک عدد لامپ 50 وات بخار سدیم | عدد | 3000000
2274 | 33040912 | چراغ معابر با بدنه و درب آلومینیومی ریخته شده تحت فشار (دایکاست) و یا پلی‌کربنات مقاوم در مقابل اشعه ماورای بنفش، رفلکتور آبکاری شده، با حباب شیشه‌ای سکوریت با یک عدد لامپ 70 وات بخار سدیم | عدد | 3120000
2275 | 33040921 | چراغ خیابانی و معابری LED با ماژول یکپارچه و درایور مربوطه با شار نوری حداقل2000 لومن و بهره نوری 90 لومن بر وات. | عدد | 7965000
2276 | 33040922 | چراغ خیابانی و معابری LED با ماژول یکپارچه و درایور مربوطه با شار نوری حداقل 3000 لومن و بهره نوری 90 لومن بر وات. | عدد | 8384000
2277 | 33040923 | چراغ خیابانی و معابری LED با ماژول یکپارچه و درایور مربوطه با شار نوری حداقل 5000 لومن و بهره نوری 90 لومن بر وات. | عدد | 9502864
2278 | 33040924 | چراغ خیابانی و معابری LED با ماژول یکپارچه و درایور مربوطه با شار نوری حداقل 8000 لومن و بهره نوری 90 لومن بر وات. | عدد | 11377000
2279 | 33040925 | چراغ خیابانی و معابری LED با ماژول یکپارچه و درایور مربوطه با شار نوری حداقل 11000 لومن و بهره نوری 90 لومن بر وات. | عدد | 11000000
2280 | 33040926 | چراغ خیابانی و معابری LED با ماژول یکپارچه و درایور مربوطه با شار نوری حداقل 14000 لومن و بهره نوری 90 لومن بر وات. | عدد | 12000000
2281 | 33040927 | چراغ خیابانی و معابری LED با ماژول یکپارچه و درایور مربوطه با شار نوری حداقل 17000 لومن و بهره نوری 90 لومن بر وات. | عدد | 13000000
2282 | 33040928 | چراغ خیابانی و معابری LED با ماژول یکپارچه و درایور مربوطه با شار نوری حداقل 21000 لومن و بهره نوری 90 لومن بر وات. | عدد | 15500000
2283 | 33041011 | چراغ پارکی با حباب پلی کربنات تزریقی نشکن مقاوم در مقابل اشعه ماورای بنفش با لامپ فلورسنت یا LED و حداقل 1000 لومن. | عدد | 2338000
2284 | 33041013 | چراغ پارکی با حباب پلی کربنات تزریقی نشکن مقاوم در مقابل اشعه ماورای بنفش با لامپ فلورسنت یا LED و حداقل 1500 لومن. | عدد | 2358000
2285 | 33041015 | چراغ پارکی با حباب پلی کربنات تزریقی نشکن مقاوم در مقابل اشعه ماورای بنفش با لامپ فلورسنت یا LED و حداقل 3000 لومن. | عدد | 3002000
2286 | 33041016 | چراغ پارکی با حباب اکرلیک تزریقی نشکن مقاوم در مقابل اشعه ماورای بنفش با لامپ فلورسنت یا LED و حداقل 3000 لومن. | عدد | 3025000
2287 | 33041021 | چراغ پارکی LED با ماژول یکپارچه (Integrated) و درایور مربوطه با شار نوری حداقل 1500 لومن و بهره نوری 80 لومن بر وات. | عدد | 4402000
2288 | 33041023 | چراغ پارکی LED با ماژول یکپارچه (Integrated) و درایور مربوطه با شار نوری حداقل 3000 لومن و بهره نوری 80 لومن بر وات. | عدد | 4633000
2289 | 33041113 | چراغ چمنی LED با ماژول یکپارچه و درایور مربوطه، حداقل 1500 لومن و لومن بر وات 80. | عدد | 4850000
2290 | 33052001 | چراغ آگاه کننده قرمز برای ساختمان‌های مرتفع با درجه حفاظت IP44 بطور کامل، با شیشه مقاوم در مقابل حرارت یا حباب پلی‌کربنات تزریقی مقاوم در برابر اشعه ماورای بنفش، یک عدد لامپ کم مصرف 18 وات، تسمه اتصال، بدون تابلوی فرمان مربوطه و بدون پایه | عدد | 5678400
2291 | 33052101 | چراغ فلورسنت قاب فلزی بیمارستانی تخت بستری(کنسول) با دو عدد لامپ فلورسنت 36 وات T8 برای نور عمومی، با کلید یک پل و یک عدد لامپ فلورسنت 18 وات T8 برای مطالعه، با کلید مربوطه در صورتی که دارای یک عدد پریز برق ارت دار در دو طرف بوده و یک عدد شاسی احضار با محل فیش گلابی و یک عدد پریز تلفن در یک طرف پیش‌بینی شده باشد | عدد | 5222100
2292 | 33052102 | چراغ فلورسنت قاب فلزی بیمارستانی تخت بستری (کنسول) با یک عدد لامپ فلورسنت 36 وات T8 برای نور عمومی، با کلید یک پل و یک عدد لامپ فلورسنت 18 وات T8 برای مطالعه، با کلید مربوطه در صورتی که دارای یک عدد پریز برق ارت دار در دو طرف بوده و یک عدد شاسی احضار با محل فیش گلابی و یک عدد پریز تلفن در یک طرف پیش‌بینی شده باشد | عدد | 5077800
2293 | 33052202 | چراغ راهنما (خروج) روکار با بدنه فلزی و صفحه روی چراغ از ورق آکریلیک و یک عدد لامپ کامپکت 18 وات | عدد | 2800000
2294 | 33052203 | چراغ راهنما (خروج) روکار با بدنه فلزی و صفحه روی چراغ از ورق آکریلیک و یک عدد لامپ 8 وات T5 | عدد | 1800000
2295 | 33052204 | چراغ راهنما (خروج) روکار LED با ماژول یکپارچه و درایور مربوطه با بدنه فلزی یا پلی‌کربنات و صفحه روی چراغ از ورق اکریلیک یا پلی‌کربنات. | عدد | 2500000
2296 | 33052205 | چراغ اضطراری روکار LED با ماژول یکپارچه و درایور مربوطه با بدنه فلزی یا پلی‌کربنات و صفحه روی چراغ از ورق اکریلیک با پلی‌کربنات با باطری پشتیبان سه ساعته. | عدد | 7800000
2297 | 33052301 | چراغ اتاق عمل روکار با بدنه فلزی و حباب از ورق آکریلیک شیری یا پریسماتیک مجهز به فریم آلومینیوم، دارای IP54، با رفلکتور از نوع آلومینیوم آنودایز شده و با چهار عدد لامپ فلورسنت 36 وات T8 | عدد | 7000000
2298 | 33052302 | چراغ اتاق عمل روکار با بدنه فلزی و حباب از ورق آکریلیک شیری یا پریسماتیک مجهز به فریم آلومینیوم، دارای IP54، با رفلکتور از نوع آلومینیوم آنودایز شده و با سه عدد لامپ فلورسنت 36 وات T8 | عدد | 5800000
2299 | 33052303 | چراغ اتاق عمل روکار با بدنه فلزی و حباب از ورق آکریلیک شیری یا پریسماتیک مجهز به فریم آلومینیوم، دارای IP54، با رفلکتور از نوع آلومینیوم آنودایز شده و با دو عدد لامپ فلورسنت 36 وات T8 | عدد | 4410000
2300 | 33052304 | چراغ اتاق عمل روکار با بدنه فلزی و حباب از ورق آکریلیک شیری یا پریسماتیک مجهز به فریم آلومینیوم، دارای IP54، با رفلکتور از نوع آلومینیوم آنودایز شده و با چهار عدد لامپ فلورسنت 28 وات T5 | عدد | 7094000
2301 | 33052305 | چراغ اتاق عمل روکار با بدنه فلزی و حباب از ورق آکریلیک شیری یا پریسماتیک مجهز به فریم آلومینیوم، دارای IP54، با رفلکتور از نوع آلومینیوم آنودایز شده و با سه عدد لامپ فلورسنت 28 وات T5 | عدد | 6756000
2302 | 33052306 | چراغ اتاق عمل روکار با بدنه فلزی و حباب از ورق آکریلیک شیری یا پریسماتیک مجهز به فریم آلومینیوم، دارای IP54، با رفلکتور از نوع آلومینیوم آنودایز شده و با دو عدد لامپ فلورسنت 28 وات T5 | عدد | 6592000
2303 | 33052307 | چراغ اتاق عمل توکار با بدنه فلزی و حباب از ورق آکریلیک شیری یا پریسماتیک مجهز به فریم آلومینیوم، دارای IP54، با رفلکتور از نوع آلومینیوم آنودایز شده و با چهار عدد لامپ فلورسنت 36 وات T8 | عدد | 7094000
2304 | 33052308 | چراغ اتاق عمل توکار با بدنه فلزی و حباب از ورق آکریلیک شیری یا پریسماتیک مجهز به فریم آلومینیوم، دارای IP54، با رفلکتور از نوع آلومینیوم آنودایز شده و با سه عدد لامپ فلورسنت 36 وات T8 | عدد | 5760000
2305 | 33052309 | چراغ اتاق عمل توکار با بدنه فلزی و حباب از ورق آکریلیک شیری یا پریسماتیک مجهز به فریم آلومینیوم، دارای IP54، با رفلکتور از نوع آلومینیوم آنودایز شده و با دو عدد لامپ فلورسنت 36 وات T8 | عدد | 4680000
2306 | 33052310 | چراغ اتاق عمل توکار با بدنه فلزی و حباب از ورق آکریلیک شیری یا پریسماتیک مجهز به فریم آلومینیوم، دارای IP54، با رفلکتور از نوع آلومینیوم آنودایز شده و با چهار عدد لامپ فلورسنت 28 وات T5 | عدد | 6922000
2307 | 33052311 | چراغ اتاق عمل توکار با بدنه فلزی و حباب از ورق آکریلیک شیری یا پرسماتیک مجهز به فریم آلومینیوم، دارای IP54، با رفلکتور از نوع آلومینیوم آنودایز شده و با سه عدد لامپ فلورسنت 28 وات T5 | عدد | 6592000
2308 | 33052312 | چراغ اتاق عمل توکار با بدنه فلزی و حباب از ورق آکریلیک شیری یا پریسماتیک مجهز به فریم آلومینیوم، دارای IP54، با رفلکتور از نوع آلومینیوم آنودایز شده و با دو عدد لامپ فلورسنت 28 وات T5 | عدد | 6417000
2309 | 33052401 | چراغ ویژه فیلم رادیو لوژی(نگاتوسکوپ) دیواری روکار با بدنه فلزی و حباب آکریلیک شیری با کلید قطع و وصل و نگهدارنده فیلم، با قاب رویی استنلس استیل، با دو عدد لامپ فلورسنت 18 وات T8 بطور کامل از نوع یک خانه | عدد | 3500000
2310 | 33052402 | چراغ ویژه فیلم رادیو لوژی(نگاتوسکوپ) دیواری روکار با بدنه فلزی و حباب آکریلیک شیری با دو عدد کلید قطع و وصل و نگهدارنده فیلم، با قاب رویی استنلس استیل، با دو عدد لامپ فلورسنت 18 وات T8 برای هر خانه بطور کامل از نوع دو خانه یک واحدی | عدد | 5200000
2311 | 33052403 | چراغ ویژه فیلم رادیو لوژی(نگاتوسکوپ) دیواری روکار با بدنه فلزی و حباب آکریلیک شیری با سه عدد کلید قطع و وصل و نگهدارنده فیلم، با قاب رویی استنلس استیل، با دو عدد لامپ فلورسنت 18 وات T8 برای هر خانه بطور کامل از نوع سه خانه یک واحدی | عدد | 5800000
2312 | 33052404 | چراغ ویژه فیلم رادیو لوژی(نگاتوسکوپ) دیواری روکار با بدنه فلزی و حباب آکریلیک شیری با چهار عدد کلید قطع و وصل و نگهدارنده فیلم، با قاب رویی استنلس استیل، با دو عدد لامپ فلورسنت 18 وات T8 برای هر خانه بطور کامل از نوع چهار خانه یک واحدی | عدد | 6800000
2313 | 33052405 | چراغ ویژه فیلم رادیو لوژی(نگاتوسکوپ) دیواری توکار با بدنه فلزی و حباب آکریلیک شیری با کلید قطع و وصل و نگهدارنده فیلم، با قاب رویی استنلس استیل، با دو عدد لامپ فلورسنت 18 وات T8 بطور کامل از نوع یک خانه | عدد | 3800000
2314 | 33052406 | چراغ ویژه فیلم رادیو لوژی(نگاتوسکوپ) دیواری توکار با بدنه فلزی و حباب آکریلیک شیری با دو عدد کلید قطع و وصل و نگهدارنده فیلم، با قاب رویی استنلس استیل، با دو عدد لامپ فلورسنت 18 وات T8 برای هر خانه بطور کامل از نوع دوخانه یک واحدی | عدد | 6200000
2315 | 33052407 | چراغ ویژه فیلم رادیو لوژی(نگاتوسکوپ) دیواری توکار با بدنه فلزی و حباب آکریلیک شیری با سه عدد کلید قطع و وصل و نگهدارنده فیلم، با قاب رویی استنلس استیل، با دو عدد لامپ فلورسنت 18 وات T8 برای هر خانه بطور کامل از نوع سه خانه یک واحدی | عدد | 7500000
2316 | 33052408 | چراغ ویژه فیلم رادیو لوژی(نگاتوسکوپ) دیواری توکار با بدنه فلزی و حباب آکریلیک شیری با چهار عدد کلید قطع و وصل و نگهدارنده فیلم، با قاب رویی استنلس استیل، با دو عدد لامپ فلورسنت 18 وات T8 برای هر خانه بطور کامل از نوع چهار خانه یک واحدی | عدد | 8500000
2317 | 33052411 | چراغ ویژه فیلم رادیولوژی (نگاتوسکوپ) دیواری روکار یا توکار با بدنه فلزی و حباب آکریلیک شیری با کلید قطع و وصل و نگهدارنده فیلم، با قاب رویی استنلس استیل، LED با ماژول یکپارچه و درایور مربوطه، از نوع یک خانه. | عدد | 5500000
2318 | 33052412 | چراغ ویژه فیلم رادیولوژی (نگاتوسکوپ) دیواری روکار یا توکار با بدنه فلزی و حباب آکریلیک شیری با کلید قطع و وصل و نگهدارنده فیلم، با قاب رویی استنلس استیل، LED با ماژول یکپارچه و درایور مربوطه، از نوع دو خانه. | عدد | 10000000
2319 | 33052413 | چراغ ویژه فیلم رادیولوژی (نگاتوسکوپ) دیواری روکار یا توکار با بدنه فلزی و حباب آکریلیک شیری با کلید قطع و وصل و نگهدارنده فیلم، با قاب رویی استنلس استیل، LED با ماژول یکپارچه و درایور مربوطه، از نوع سه خانه. | عدد | 15000000
2320 | 33052414 | چراغ ویژه فیلم رادیولوژی (نگاتوسکوپ) دیواری روکار یا توکار با بدنه فلزی و حباب آکریلیک شیری با کلید قطع و وصل و نگهدارنده فیلم، با قاب رویی استنلس استیل، LED با ماژول یکپارچه و درایور مربوطه، از نوع چهار خانه. | عدد | 20000000
2321 | 33052501 | نور افکن با بدنه آلومینیوم دایکاست شده، رفلکتور آلومینیوم آنودایز شده، شیشه سکوریت، با ایگناتور سه سیمه و یک عدد لامپ 70 وات بخار سدیم و با درجه حفاظت IP54 | عدد | 5220000
2322 | 33052502 | نور افکن با بدنه آلومینیوم دایکاست شده، رفلکتور آلومینیوم آنودایز شده، شیشه سکوریت، با ایگناتور سه سیمه و یک عدد لامپ 150وات بخار سدیم و با درجه حفاظت IP54 | عدد | 5280000
2323 | 33052503 | نور افکن با بدنه آلومینیوم دایکاست شده، رفلکتور آلومینیوم آنودایز شده، شیشه سکوریت، با ایگناتور سه سیمه و یک عدد لامپ 250 وات بخار سدیم و با درجه حفاظت IP54 | عدد | 5432000
2324 | 33052504 | نور افکن با بدنه آلومینیوم دایکاست شده، رفلکتور آلومینیوم آنودایز شده، شیشه سکوریت، با ایگناتور سه سیمه و یک عدد لامپ 400 وات بخار سدیم و با درجه حفاظت IP54 | عدد | 6700000
2325 | 33052505 | نور افکن با بدنه آلومینیوم اکسترود شده، رفلکتور آلومینیوم آنودایز شده، شیشه سکوریت، با ایگناتور سه سیمه و دو عدد لامپ 400 وات بخار سدیم و با درجه حفاظت IP54 | عدد | 14498000
2326 | 33052506 | نور افکن با بدنه آلومینیوم اکسترود شده، شیشه سکوریت، با ایگناتور سه سیمه، و یک عدد لامپ 1000 وات بخار سدیم و با درجه حفاظت IP65 | عدد | 17600000
2327 | 33052507 | نور افکن با بدنه آلومینیوم اکسترود شده، شیشه سکوریت، با ایگناتور سه سیمه، و یک عدد لامپ 2000 وات بخار سدیم و با درجه حفاظت IP65 | عدد | 20202000
2328 | 33052508 | لوور فلزی برای نصب روی نور افکن به منظور جلوگیری از تابش مستقیم نور | عدد | 858000
2329 | 33052511 | نورافکن با بدنه آلومینیوم دایکست شده، رفلکتور آلومینیوم آنودایز شده، شیشه سکوریت، با ایگناتور سه سیمه و یک عدد لامپ 600 وات بخار سدیم و با درجه حفاظت IP54. | عدد | 17085150
2330 | 33052512 | نورافکن با بدنه آلومینیوم دایکست شده، رفلکتور آلومینیوم آنودایز شده، شیشه سکوریت، با ایگناتور سه سیمه و دو عدد لامپ 400 وات بخار سدیم و با درجه حفاظت IP54. | عدد | 6700000
2331 | 33052513 | نورافکن با بدنه آلومینیوم دایکست شده، رفلکتور آلومینیوم آنودایز شده، شیشه سکوریت، با ایگناتور سه سیمه و یک عدد لامپ 1000 وات بخار سدیم و با درجه حفاظت IP65. | عدد | 20110000
2332 | 33052514 | نورافکن با بدنه آلومینیوم دایکست شده، رفلکتور آلومینیوم آنودایز شده، شیشه سکوریت، با ایگناتور سه سیمه و یک عدد لامپ 2000 وات متال هالاید و با درجه حفاظت IP65. | عدد | 14736800
2333 | 33052517 | نورافکن LED با بدنه آلومینیوم با ماژول یکپارچه و درایور مربوطه دارای شار نوری حداقل 3000 لومن و بهره نوری 90 لومن بر وات و با درجه حفاظت IP65. | عدد | 3150000
2334 | 33052518 | نورافکن LED با بدنه آلومینیوم با ماژول یکپارچه و درایور مربوطه دارای شار نوری حداقل 5000 لومن و بهره نوری 90 لومن بر وات و با درجه حفاظت IP65. | عدد | 3150000
2335 | 33052519 | نورافکن LED با بدنه آلومینیوم با ماژول یکپارچه و درایور مربوطه دارای شار نوری حداقل 8000 لومن و بهره نوری 90 لومن بر وات و با درجه حفاظت IP65. | عدد | 5292000
2336 | 33052520 | نورافکن LED با بدنه آلومینیوم با ماژول یکپارچه و درایور مربوطه دارای شار نوری حداقل 11000 لومن و بهره نوری 90 لومن بر وات و با درجه حفاظت IP65. | عدد | 5292000
2337 | 33052521 | نورافکن LED با بدنه آلومینیوم با ماژول یکپارچه و درایور مربوطه دارای شار نوری حداقل 14000 لومن و بهره نوری 90 لومن بر وات و با درجه حفاظت IP65. | عدد | 8568000
2338 | 33052522 | نورافکن LED با بدنه آلومینیوم با ماژول یکپارچه و درایور مربوطه دارای شار نوری حداقل 17000 لومن و بهره نوری 90 لومن بر وات و با درجه حفاظت IP65. | عدد | 10575000
2339 | 33052523 | نورافکن LED با بدنه آلومینیوم با ماژول یکپارچه و درایور مربوطه دارای شار نوری حداقل 21000 لومن و بهره نوری 90 لومن بر وات و با درجه حفاظت IP65. | عدد | 10575000
2340 | 33052701 | چراغ فلورسنت ضد انفجار برای Zone 1 با نوع حفاظت EExed، با بدنه پلی استر تقویت شده GRP)) یا استنلس استیل، رفلکتور از نوع پلی‌کربنات یا ورق فلزی رنگ شده و حباب از نوع پلی‌کربنات شفاف مقاوم در مقابل اشعه ماورای بنفش با سوئیچ حفاظتی، با درجه حفاظت IP66 و با دو عدد لامپ 18 وات T8 | عدد | 26886400
2341 | 33052702 | چراغ فلورسنت ضد انفجار برای Zone 1 با نوع حفاظت EExed، با بدنه پلی استر تقویت شده GRP)) یا استنلس استیل، رفلکتور از نوع پلی‌کربنات یا ورق فلزی رنگ شده و حباب از نوع پلی‌کربنات شفاف مقاوم در مقابل اشعه ماورای بنفش با سوئیچ حفاظتی، با درجه حفاظت IP66 و با دو عدد لامپ 36 وات T8 | عدد | 25400000
2342 | 33052703 | چراغ فلورسنت ضد انفجار برای Zone 1 با نوع حفاظت EExed، با بدنه پلی استر تقویت شده GRP)) یا استنلس استیل، رفلکتور از نوع پلی‌کربنات یا ورق فلزی رنگ شده و حباب از نوع پلی‌کربنات شفاف مقاوم در مقابل اشعه ماورای بنفش با سوئیچ حفاظتی، با درجه حفاظت IP66 و با یک عدد لامپ 36 وات T8 | عدد | 25212000
2343 | 33052704 | چراغ فلورسنت ضد انفجار برای Zone1 با نوع حفاظت EExd، با بدنه آلومینیوم دایکاست یا زاماک، رفلکتور از نوع ورق فلزی رنگ شده و حباب از نوع پلی‌کربنات شفاف مقاوم در مقابل اشعه ماورای بنفش یا شیشه سکوریت، با درجه حفاظت IP65 و با دو عدد لامپ 18 وات T8 | عدد | 44000000
2344 | 33052705 | چراغ فلورسنت ضد انفجار برای Zone1 با نوع حفاظت EExd، با بدنه آلومینیوم دایکاست یا زاماک، رفلکتور از نوع ورق فلزی رنگ شده و حباب از نوع پلی‌کربنات شفاف مقاوم در مقابل اشعه ماورای بنفش یا شیشه سکوریت، با درجه حفاظت IP65 و با دو عدد لامپ 36 وات T8 | عدد | 42000000
2345 | 33052706 | چراغ فلورسنت ضد انفجار برای Zone1 با نوع حفاظت EExd، با بدنه آلومینیوم دایکاست یا زاماک، رفلکتور از نوع ورق فلزی رنگ شده وحباب از نوع پلی‌کربنات شفاف مقاوم در مقابل اشعه ماورای بنفش یا شیشه سکوریت، با درجه حفاظت IP65 و با یک عدد لامپ 36 وات T8 | عدد | 44000000
2346 | 33052707 | چراغ فلورسنت ضد انفجار برای Zone2 با نوع حفاظت EExnA، با بدنه پلی استر تقویت شده (GRP) یا استنلس استیل، رفلکتور از نوع پلی‌کربنات یا ورق فلزی رنگ شده و حباب از نوع پلی‌کربنات شفاف مقاوم در مقابل اشعه ماورای بنفش، با درجه حفاظت IP65و با دو عدد لامپ 18 وات T8 | عدد | 11775200
2347 | 33052708 | چراغ فلورسنت ضد انفجار برای Zone2 با نوع حفاظت EExnA، با بدنه پلی استر تقویت شده (GRP) یا استنلس استیل، رفلکتور از نوع پلی‌کربنات یا ورق فلزی رنگ شده و حباب از نوع پلی‌کربنات شفاف مقاوم در مقابل اشعه ماورای بنفش، با درجه حفاظت IP65و با دو عدد لامپ 36 وات T8 | عدد | 16352000
2348 | 33052709 | چراغ فلورسنت ضد انفجار برای Zone2 با نوع حفاظت EExnA، با بدنه پلی استر تقویت شده (GRP) یا استنلس استیل، رفلکتور از نوع پلی‌کربنات یا ورق فلزی رنگ شده و حباب از نوع پلی‌کربنات شفاف مقاوم در مقابل اشعه ماورای بنفش، با درجه حفاظت IP65 و با یک عدد لامپ 36 وات T8 | عدد | 13426000
2349 | 33052801 | نورافکن خطی (وال واشر) LED با ماژول یکپارچه (Integrated) و درایور مربوطه به طول حدود20 تا 25 سانتی‌متر، شار نوری حداقل 650 لومن و بهره نوری 75 حداقل لومن بر وات با درجه حفاظت IP65. | عدد | 3500000
2350 | 33052802 | نور افکن خطی (وال واشر) LED با ماژول یکپارچه (Integrated) و درایور مربوطه به طول حدود 40 تا50 سانتی‌متر، شار نوری حداقل 1000 لومن و بهره نوری 75 لومن بر وات با درجه حفاظت IP65. | عدد | 3850000
2351 | 33052803 | نور افکن خطی (وال واشر) LED با ماژول یکپارچه (Integrated) و درایور مربوطه به طول حدود 80 تا 100 سانتی‌متر، شار نوری حداقل 1800 لومن و بهره نوری 80 لومن بر وات با درجه حفاظت حداقل IP65. | عدد | 6500000
2352 | 33060103 | سیم مسی تک لاباروکش ترموپلاستیک مطابق با استاندارد (01) 607 ISIRI ایران یا 250 VDE المان از نوع NYA با ولتاژ نامی 750 ولت به مقطع یک میلیمترمربع وبه رنگهای مختلف | مترطول | 5939
2353 | 33060104 | سیم مسی تک لاباروکش ترموپلاستیک مطابق با استاندارد (01) 607 ISIRI ایران یا 250 VDE المان از نوع NYA با ولتاژ نامی 750 ولت به مقطع 5 /1 میلیمترمربع وبه رنگهای مختلف | مترطول | 8674
2354 | 33060105 | سیم مسی تک لاباروکش ترموپلاستیک مطابق با استاندارد (01) 607 ISIRI ایران یا 250 VDE المان از نوع NYA با ولتاژ نامی 750 ولت به مقطع 5 /2 میلیمترمربع وبه رنگهای مختلف | مترطول | 14264
2355 | 33060106 | سیم مسی تک لاباروکش ترموپلاستیک مطابق با استاندارد (01) 607 ISIRI ایران یا 250 VDE المان از نوع NYA با ولتاژ نامی 750 ولت به مقطع 4 میلیمترمربع و به رنگهای مختلف | مترطول | 22402
2356 | 33060107 | سیم مسی تک لاباروکش ترموپلاستیک مطابق با استاندارد (01) 607 ISIRI ایران یا 250 VDE المان از نوع NYA با ولتاژ نامی 750 ولت به مقطع 6 میلیمترمربع وبه رنگهای مختلف | مترطول | 33332
2357 | 33060108 | سیم مسی تک لاباروکش ترموپلاستیک مطابق با استاندارد (01) 607 ISIRI ایران یا 250 VDE المان از نوع NYA با ولتاژ نامی 750 ولت به مقطع 10 میلیمترمربع وبه رنگهای مختلف | مترطول | 55677
2358 | 33060109 | سیم مسی تک‌لا با روکش ترمو پلاستیک مطابق با استاندارد (01) 607 ISIRI ایران یا 250 VDE المان از نوع NYA با ولتاژ نامی 750 ولت به مقطع به ‌مقطع 16 میلیمتر مربع. | مترطول | 89409
2359 | 33060110 | سیم مسی تک‌لا، با روکش ترمو پلاستیک مطابق با استاندارد (01) 607 ISIRI ایران یا 250 VDE المان از نوع NYA با ولتاژ نامی 750 ولت به مقطع به ‌مقطع 25 میلیمتر مربع. | مترطول | 140420
2360 | 33060111 | سیم مسی تک‌لا، با روکش ترمو پلاستیک مطابق با استاندارد (01) 607 ISIRI ایران یا 250 VDE المان از نوع NYA با ولتاژ نامی 750 ولت به مقطع به ‌مقطع 35 میلیمتر مربع. | مترطول | 186154
2361 | 33060403 | سیم مسی قابل انعطاف افشان با روکش ترموپلاستیک مطابق با استاندارد (06) 607 ISIRI ایران یا 250 VDE المان از نوع NYAF با ولتاژ نامی 1000 ولت به مقطع 1 میلیمتر مربع وبه رنگهای مختلف | مترطول | 6134
2362 | 33060404 | سیم مسی قابل انعطاف افشان با روکش ترموپلاستیک مطابق با استاندارد (06) 607 ISIRI ایران یا 250 VDE المان از نوع NYAF با ولتاژ نامی 1000 ولت به مقطع 5 /1 میلیمتر مربع وبه رنگهای مختلف | مترطول | 8287
2363 | 33060405 | سیم مسی قابل انعطاف افشان با روکش ترموپلاستیک مطابق با استاندارد (06) 607 ISIRI ایران یا 250 VDE المان از نوع NYAF با ولتاژ نامی 1000 ولت به مقطع 5 /2 میلیمتر مربع وبه رنگهای مختلف | مترطول | 13629
2364 | 33060406 | سیم مسی قابل انعطاف افشان با روکش ترموپلاستیک مطابق با استاندارد (06) 607 ISIRI ایران یا 250 VDE المان از نوع NYAF با ولتاژ نامی 1000 ولت به مقطع 4 میلیمتر مربع وبه رنگهای مختلف | مترطول | 21840
2365 | 33060407 | سیم مسی قابل انعطاف افشان با روکش ترموپلاستیک مطابق با استاندارد (06) 607 ISIRI ایران یا 250 VDE المان از نوع NYAF با ولتاژ نامی 1000 ولت به مقطع 6 میلیمتر مربع وبه رنگهای مختلف | مترطول | 32129
2366 | 33060408 | سیم مسی قابل انعطاف افشان با روکش ترموپلاستیک مطابق با استاندارد (06) 607 ISIRI ایران یا 250 VDE المان از نوع NYAF با ولتاژ نامی 1000 ولت به مقطع 10 میلیمتر مربع وبه رنگهای مختلف | مترطول | 55732
2367 | 33060409 | سیم مسی قابل انعطاف افشان با روکش ترموپلاستیک مطابق با استاندارد (06) 607 ISIRI ایران یا 250 VDE المان از نوع NYAF با ولتاژ نامی 1000 ولت به مقطع 16 میلیمتر مربع وبه رنگهای مختلف | مترطول | 88502
2368 | 33060410 | سیم مسی قابل انعطاف افشان با روکش ترموپلاستیک مطابق با استاندارد (06) 607 ISIRI ایران یا 250 VDE المان از نوع NYAF با ولتاژ نامی 1000 ولت به مقطع 25 میلیمتر مربع وبه رنگهای مختلف | مترطول | 136824
2369 | 33060411 | سیم مسی قابل انعطاف افشان با روکش ترموپلاستیک مطابق با استاندارد (06) 607 ISIRI ایران یا 250 VDE المان از نوع NYAF با ولتاژ نامی 1000 ولت به مقطع 35 میلیمتر مربع وبه رنگهای مختلف | مترطول | 222000
2370 | 33060803 | سیم مسی نسوز (مقاوم در مقابل حرارات) با عایق سیلیکون رابر و روکش فایبرگلاس اشباع شده به مقطع 1 میلیمتر مربع. | مترطول | 10544
2371 | 33060804 | سیم مسی نسوز (مقاوم در مقابل حرارات) با عایق سیلیکون رابر و روکش فایبرگلاس اشباع شده به مقطع 1/5 میلیمتر مربع. | مترطول | 14200
2372 | 33060805 | سیم مسی نسوز (مقاوم در مقابل حرارات) با عایق سیلیکون رابر و روکش فایبرگلاس اشباع شده به مقطع 2/5 میلیمتر مربع. | مترطول | 23240
2373 | 33060806 | سیم مسی نسوز (مقاوم در مقابل حرارات) با عایق سیلیکون رابر و روکش فایبرگلاس اشباع شده به مقطع 4 میلیمتر مربع. | مترطول | 34520
2374 | 33060807 | سیم مسی نسوز (مقاوم در مقابل حرارات) با عایق سیلیکون رابر و روکش فایبرگلاس اشباع شده به مقطع 6 میلیمتر مربع. | مترطول | 48340
2375 | 33060808 | سیم مسی نسوز (مقاوم در مقابل حرارات) با عایق سیلیکون رابر و روکش فایبرگلاس اشباع شده به مقطع 10 میلیمتر مربع. | مترطول | 78540
2376 | 33060809 | سیم مسی نسوز (مقاوم در مقابل حرارات) با عایق سیلیکون رابر و روکش فایبرگلاس اشباع شده به مقطع 16 میلیمتر مربع. | مترطول | 121580
2377 | 33070105 | کابل زمینی تک سیمه باعایق وروکش ترموپلاستیک مطابق با استاندارد (13) 607 ISIRI ایران یا 0271 VDE المان از نوع NYY با ولتاژ نامی 1000 ولت وبه مقطع 10 ×1 میلیمتر مربع | مترطول | 63287
2378 | 33070106 | کابل زمینی تک سیمه باعایق وروکش ترموپلاستیک مطابق با استاندارد (13) 607 ISIRI ایران یا 0271 VDE المان از نوع NYY با ولتاژ نامی 1000 ولت وبه مقطع 16 ×1 میلیمتر مربع | مترطول | 101050
2379 | 33070107 | کابل زمینی تک سیمه باعایق وروکش ترموپلاستیک مطابق با استاندارد (13) 607 ISIRI ایران یا 0271 VDE المان از نوع NYY با ولتاژ نامی 1000 ولت وبه مقطع 25 ×1 میلیمتر مربع | مترطول | 152950
2380 | 33070108 | کابل زمینی تک سیمه باعایق وروکش ترموپلاستیک مطابق با استاندارد (13) 607 ISIRI ایران یا 0271 VDE المان از نوع NYY با ولتاژ نامی 1000 ولت وبه مقطع 35 ×1 میلیمتر مربع | مترطول | 207700
2381 | 33070109 | کابل زمینی تک سیمه باعایق وروکش ترموپلاستیک مطابق با استاندارد (13) 607 ISIRI ایران یا 0271 VDE المان از نوع NYY با ولتاژ نامی 1000 ولت وبه مقطع 50 ×1 میلیمتر مربع | مترطول | 285670
2382 | 33070110 | کابل زمینی تک سیمه باعایق وروکش ترموپلاستیک مطابق با استاندارد (13) 607 ISIRI ایران یا 0271 VDE المان از نوع NYY با ولتاژ نامی 1000 ولت وبه مقطع 70 ×1 میلیمتر مربع | مترطول | 399280
2383 | 33070111 | کابل زمینی تک سیمه باعایق وروکش ترموپلاستیک مطابق با استاندارد (13) 607 ISIRI ایران یا 0271 VDE المان از نوع NYY با ولتاژ نامی 1000 ولت وبه مقطع 95 ×1 میلیمتر مربع | مترطول | 553180
2384 | 33070112 | کابل زمینی تک سیمه باعایق وروکش ترموپلاستیک مطابق با استاندارد (13) 607 ISIRI ایران یا 0271 VDE المان از نوع NYY با ولتاژ نامی 1000 ولت وبه مقطع 120 ×1 میلیمتر مربع | مترطول | 685870
2385 | 33070113 | کابل زمینی تک سیمه باعایق وروکش ترموپلاستیک مطابق با استاندارد (13) 607 ISIRI ایران یا 0271 VDE المان از نوع NYY با ولتاژ نامی 1000 ولت وبه مقطع 150 ×1 میلیمتر مربع | مترطول | 833110
2386 | 33070114 | کابل زمینی تک سیمه باعایق وروکش ترموپلاستیک مطابق با استاندارد (13) 607 ISIRI ایران یا 0271 VDE المان از نوع NYY با ولتاژ نامی 1000 ولت وبه مقطع 185 ×1 میلیمتر مربع | مترطول | 1058360
2387 | 33070115 | کابل زمینی تک سیمه باعایق وروکش ترموپلاستیک مطابق با استاندارد (13) 607 ISIRI ایران یا 0271 VDE المان از نوع NYY با ولتاژ نامی 1000 ولت وبه مقطع 240 ×1 میلیمتر مربع | مترطول | 1363860
2388 | 33070116 | کابل زمینی تک سیمه باعایق وروکش ترموپلاستیک مطابق با استاندارد (13) 607 ISIRI ایران یا 0271 VDE المان از نوع NYY با ولتاژ نامی 1000 ولت وبه مقطع 300 ×1 میلیمتر مربع | مترطول | 1734600
2389 | 33070117 | کابل زمینی تک سیمه باعایق وروکش ترموپلاستیک مطابق با استاندارد (13) 607 ISIRI ایران یا 0271 VDE المان از نوع NYY با ولتاژ نامی 1000 ولت وبه مقطع 400 ×1 میلیمتر مربع | مترطول | 2237710
2390 | 33070201 | کابل زمینی دوسیمه باعایق وروکش ترموپلاستیک مطابق با استاندارد (13) 607 ISIRI ایران یا 0271 VDE المان از نوع NYY با ولتاژ نامی 1000 ولت وبه مقطع 5 /1 ×2 میلیمتر مربع | مترطول | 33897
2391 | 33070202 | کابل زمینی دوسیمه باعایق وروکش ترموپلاستیک مطابق با استاندارد (13) 607 ISIRI ایران یا 0271 VDE المان از نوع NYY با ولتاژ نامی 1000 ولت وبه مقطع 5 /2 ×2 میلیمتر مربع | مترطول | 49138
2392 | 33070203 | کابل زمینی دوسیمه باعایق وروکش ترموپلاستیک مطابق با استاندارد (13) 607 ISIRI ایران یا 0271 VDE المان از نوع NYY با ولتاژ نامی 1000 ولت وبه مقطع 4 ×2 میلیمتر مربع | مترطول | 74010
2393 | 33070204 | کابل زمینی دوسیمه باعایق وروکش ترموپلاستیک مطابق با استاندارد (13) 607 ISIRI ایران یا 0271 VDE المان از نوع NYY با ولتاژ نامی1000 ولت وبه مقطع 6 ×2 میلیمتر مربع | مترطول | 96000
2394 | 33070205 | کابل زمینی دوسیمه باعایق وروکش ترموپلاستیک مطابق با استاندارد (13) 607 ISIRI ایران یا 0271 VDE المان از نوع NYY با ولتاژ نامی 1000 ولت وبه مقطع 10 ×2 میلیمتر مربع | مترطول | 145010
2395 | 33070206 | کابل زمینی دوسیمه باعایق وروکش ترموپلاستیک مطابق با استاندارد (13) 607 ISIRI ایران یا 0271 VDE المان از نوع NYY با ولتاژ نامی 1000 ولت وبه مقطع 16 ×2 میلیمتر مربع | مترطول | 229210
2396 | 33070207 | کابل زمینی دوسیمه باعایق وروکش ترموپلاستیک مطابق با استاندارد (13) 607 ISIRI ایران یا 0271 VDE المان از نوع NYY با ولتاژ نامی 1000 ولت وبه مقطع 25 ×2 میلیمتر مربع | مترطول | 225640
2397 | 33070208 | کابل زمینی دوسیمه باعایق وروکش ترموپلاستیک مطابق با استاندارد (13) 607 ISIRI ایران یا 0271 VDE المان از نوع NYY با ولتاژ نامی 1000 ولت وبه مقطع 35 ×2 میلیمتر مربع | مترطول | 458070
2398 | 33070209 | کابل زمینی دوسیمه باعایق وروکش ترموپلاستیک مطابق با استاندارد (13) 607 ISIRI ایران یا 0271 VDE المان از نوع NYY با ولتاژ نامی1000 ولت وبه مقطع 50 ×2 میلیمتر مربع | مترطول | 628474
2399 | 33070301 | کابل زمینی سه سیمه باعایق وروکش ترموپلاستیک مطابق با استاندارد (13) 607 ISIRI ایران یا 0271 VDE المان از نوع NYY با ولتاژ نامی 1000 ولت وبه مقطع 5 /1 ×3 میلیمتر مربع | مترطول | 45046
2400 | 33070302 | کابل زمینی سه سیمه باعایق وروکش ترموپلاستیک مطابق با استاندارد (13) 607 ISIRI ایران یا 0271 VDE المان از نوع NYY با ولتاژ نامی 1000 ولت وبه مقطع 5 /2 ×3 میلیمتر مربع | مترطول | 68470
2401 | 33070303 | کابل زمینی سه سیمه باعایق وروکش ترموپلاستیک مطابق با استاندارد (13) 607 ISIRI ایران یا 0271 VDE المان از نوع NYY با ولتاژ نامی 1000 ولت وبه مقطع 4 ×3 میلیمتر مربع | مترطول | 100630
2402 | 33070304 | کابل زمینی سه سیمه باعایق وروکش ترموپلاستیک مطابق با استاندارد (13) 607 ISIRI ایران یا 0271 VDE المان از نوع NYY با ولتاژ نامی 1000 ولت وبه مقطع 6 ×3 میلیمتر مربع | مترطول | 130960
2403 | 33070305 | کابل زمینی سه سیمه باعایق وروکش ترموپلاستیک مطابق با استاندارد (13) 607 ISIRI ایران یا 0271 VDE المان از نوع NYY با ولتاژ نامی 1000 ولت وبه مقطع 10 ×3 میلیمتر مربع | مترطول | 202570
2404 | 33070306 | کابل زمینی سه سیمه باعایق وروکش ترموپلاستیک مطابق با استاندارد (13) 607 ISIRI ایران یا 0271 VDE المان از نوع NYY با ولتاژ نامی 1000 ولت وبه مقطع 16 ×3 میلیمتر مربع | مترطول | 321920
2405 | 33070307 | کابل زمینی سه سیمه باعایق وروکش ترموپلاستیک مطابق با استاندارد (13) 607 ISIRI ایران یا 0271 VDE المان از نوع NYY با ولتاژ نامی 1000 ولت وبه مقطع 25 ×3 میلیمتر مربع | مترطول | 483800
2406 | 33070308 | کابل زمینی سه سیمه باعایق وروکش ترموپلاستیک مطابق با استاندارد (13) 607 ISIRI ایران یا 0271 VDE المان از نوع NYY با ولتاژ نامی 1000 ولت وبه مقطع 35 ×3 میلیمتر مربع | مترطول | 653700
2407 | 33070309 | کابل زمینی سه سیمه باعایق وروکش ترموپلاستیک مطابق با استاندارد (13) 607 ISIRI ایران یا 0271 VDE المان از نوع NYY با ولتاژ نامی 1000 ولت و به مقطع 50 ×3 میلیمتر مربع | مترطول | 870810
2408 | 33070310 | کابل زمینی سه سیمه باعایق وروکش ترموپلاستیک مطابق با استاندارد (13) 607 ISIRI ایران یا 0271 VDE المان از نوع NYY با ولتاژ نامی 1000 ولت وبه مقطع 70 ×3 میلیمتر مربع | مترطول | 1210400
2409 | 33070311 | کابل زمینی سه سیمه باعایق وروکش ترموپلاستیک مطابق با استاندارد (13) 607 ISIRI ایران یا 0271 VDE المان از نوع NYY با ولتاژ نامی 1000 ولت وبه مقطع 95 ×3 میلیمتر مربع | مترطول | 1582510
2410 | 33070312 | کابل زمینی سه سیمه باعایق وروکش ترموپلاستیک مطابق با استاندارد (13) 607 ISIRI ایران یا 0271 VDE المان از نوع NYY با ولتاژ نامی 1000 ولت وبه مقطع 120 ×3 میلیمتر مربع | مترطول | 1974423
2411 | 33070313 | کابل زمینی سه سیمه باعایق وروکش ترموپلاستیک مطابق با استاندارد (13) 607 ISIRI ایران یا 0271 VDE المان از نوع NYY با ولتاژ نامی 1000 ولت وبه مقطع 150 ×3 میلیمتر مربع | مترطول | 2388670.5
2412 | 33070314 | کابل زمینی سه سیمه باعایق وروکش ترموپلاستیک مطابق با استاندارد (13) 607 ISIRI ایران یا 0271 VDE المان از نوع NYY با ولتاژ نامی 1000 ولت وبه مقطع 185 ×3 میلیمتر مربع | مترطول | 3006341.5
2413 | 33070315 | کابل زمینی سه سیمه باعایق وروکش ترموپلاستیک مطابق با استاندارد (13) 607 ISIRI ایران یا 0271 VDE المان از نوع NYY با ولتاژ نامی 1000 ولت وبه مقطع 240 ×3 میلیمتر مربع | مترطول | 3948931.5
2414 | 33070316 | کابل زمینی سه سیمه با عایق و روکش ترمو پلاستیک مطابق با استاندارد (13) 607 ISIRI ایران یا 0271 VDE المان از نوع NYY با ولتاژ نامی 1000 ولت و به ‌مقطع 300×3 میلیمتر مربع، برای نصـب در داخل ترانشه. | مترطول | 4920810
2415 | 33070401 | کابل زمینی سه ونیم سیمه باعایق و روکش ترموپلاستیک مطابق با استاندارد (13) 607 ISIRI ایران یا 0271 VDE المان از نوع NYY با ولتاژ نامی 1000 ولت و به ‌مقطع 16+ 25×3 میلیمترمربع | مترطول | 578740
2416 | 33070402 | کابل زمینی سه ونیم سیمه باعایق و روکش ترموپلاستیک مطابق با استاندارد (13) 607 ISIRI ایران یا 0271 VDE المان از نوع NYY با ولتاژ نامی 1000 ولت و به ‌مقطع 16+ 35×3 میلیمترمربع | مترطول | 745850
2417 | 33070403 | کابل زمینی سه ونیم سیمه باعایق و روکش ترموپلاستیک مطابق با استاندارد (13) 607 ISIRI ایران یا 0271 VDE المان از نوع NYY با ولتاژ نامی 1000 ولت و به ‌مقطع 25 + 50 ×3 میلیمترمربع | مترطول | 1021300
2418 | 33070404 | کابل زمینی سه ونیم سیمه باعایق و روکش ترموپلاستیک مطابق با استاندارد (13) 607 ISIRI ایران یا 0271 VDE المان از نوع NYY با ولتاژ نامی 1000 ولت و به ‌مقطع 35 + 70 ×3 میلیمترمربع | مترطول | 1417100
2419 | 33070405 | کابل زمینی سه ونیم سیمه باعایق و روکش ترموپلاستیک مطابق با استاندارد (13) 607 ISIRI ایران یا 0271 VDE المان از نوع NYY با ولتاژ نامی 1000 ولت و به ‌مقطع 50 + 95 ×3 میلیمترمربع | مترطول | 1790000
2420 | 33070406 | کابل زمینی سه ونیم سیمه باعایق و روکش ترموپلاستیک مطابق با استاندارد (13) 607 ISIRI ایران یا 0271 VDE المان از نوع NYY با ولتاژ نامی 1000 ولت و به ‌مقطع 70 + 120 ×3 میلیمترمربع | مترطول | 2477340
2421 | 33070407 | کابل زمینی سه ونیم سیمه باعایق و روکش ترموپلاستیک مطابق با استاندارد (13) 607 ISIRI ایران یا 0271 VDE المان از نوع NYY با ولتاژ نامی 1000 ولت و به ‌مقطع 70 + 150 ×3 میلیمترمربع | مترطول | 2942710
2422 | 33070408 | کابل زمینی سه ونیم سیمه باعایق و روکش ترموپلاستیک مطابق با استاندارد (13) 607 ISIRI ایران یا 0271 VDE المان از نوع NYY با ولتاژ نامی 1000 ولت و به ‌مقطع 95 + 185 ×3 میلیمترمربع | مترطول | 3713830
2423 | 33070409 | کابل زمینی سه ونیم سیمه باعایق و روکش ترموپلاستیک مطابق با استاندارد (13) 607 ISIRI ایران یا 0271 VDE المان از نوع NYY با ولتاژ نامی 1000 ولت و به ‌مقطع 120 + 240 ×3 میلیمترمربع | مترطول | 4840900
2424 | 33070410 | کابل زمینی سه‌ونیم سیمه با عایق و روکش ترمو پلاستیک مطابق با استاندارد (13) 607 ISIRI ایران یا 0271 VDE المان از نوع NYY با ولتاژ نامی 1000 ولت و به ‌مقطع 150 + 300 ×3 میلیمترمربع | مترطول | 5992600
2425 | 33070501 | کابل زمینی چهارسیمه باعایق و روکش ترموپلاستیک مطابق با استاندارد (13) 607 ISIRI ایران یا 0271 VDE المان از نوع NYY با ولتاژ نامی 1000 ولت وبه مقطع 5 /1 ×4 میلیمترمربع | مترطول | 57873
2426 | 33070502 | کابل زمینی چهارسیمه باعایق و روکش ترموپلاستیک مطابق با استاندارد (13) 607 ISIRI ایران یا 0271 VDE المان از نوع NYY با ولتاژ نامی 1000 ولت وبه مقطع 5 /2 ×4 میلیمترمربع | مترطول | 86960
2427 | 33070503 | کابل زمینی چهارسیمه باعایق و روکش ترموپلاستیک مطابق با استاندارد (13) 607 ISIRI ایران یا 0271 VDE المان از نوع NYY با ولتاژ نامی 1000 ولت وبه مقطع 4 ×4 میلیمترمربع | مترطول | 127560
2428 | 33070504 | کابل زمینی چهارسیمه باعایق و روکش ترموپلاستیک مطابق با استاندارد (13) 607 ISIRI ایران یا 0271 VDE المان از نوع NYY با ولتاژ نامی 1000 ولت وبه مقطع 6 ×4 میلیمترمربع | مترطول | 166760
2429 | 33070505 | کابل زمینی چهارسیمه باعایق و روکش ترموپلاستیک مطابق با استاندارد (13) 607 ISIRI ایران یا 0271 VDE المان از نوع NYY با ولتاژ نامی 1000 ولت وبه مقطع 10 ×4 میلیمترمربع | مترطول | 259600
2430 | 33070506 | کابل زمینی چهارسیمه باعایق و روکش ترموپلاستیک مطابق با استاندارد (13) 607 ISIRI ایران یا 0271 VDE المان از نوع NYY با ولتاژ نامی 1000 ولت وبه مقطع 16 ×4 میلیمترمربع | مترطول | 418090
2431 | 33070507 | کابل زمینی چهارسیمه باعایق و روکش ترموپلاستیک مطابق با استاندارد (13) 607 ISIRI ایران یا 0271 VDE المان از نوع NYY با ولتاژ نامی 1000 ولت وبه مقطع 25 ×4 میلیمترمربع | مترطول | 631440
2432 | 33070508 | کابل زمینی چهارسیمه باعایق و روکش ترموپلاستیک مطابق با استاندارد (13) 607 ISIRI ایران یا 0271 VDE المان از نوع NYY با ولتاژ نامی 1000 ولت وبه مقطع 35 ×4 میلیمترمربع | مترطول | 856110
2433 | 33070509 | کابل زمینی چهارسیمه باعایق و روکش ترموپلاستیک مطابق با استاندارد (13) 607 ISIRI ایران یا 0271 VDE المان از نوع NYY با ولتاژ نامی 1000 ولت وبه مقطع 50 ×4 میلیمترمربع | مترطول | 1158820
2434 | 33070510 | کابل زمینی چهارسیمه باعایق و روکش ترموپلاستیک مطابق با استاندارد (13) 607 ISIRI ایران یا 0271 VDE المان از نوع NYY با ولتاژ نامی 1000 ولت وبه مقطع 70 ×4 میلیمترمربع | مترطول | 1615410
2435 | 33070511 | کابل زمینی چهارسیمه باعایق و روکش ترموپلاستیک مطابق با استاندارد (13) 607 ISIRI ایران یا 0271 VDE المان از نوع NYY با ولتاژ نامی 1000 ولت وبه مقطع 95 ×4 میلیمترمربع | مترطول | 2212360
2436 | 33070512 | کابل زمینی چهارسیمه باعایق و روکش ترموپلاستیک مطابق با استاندارد (13) 607 ISIRI ایران یا 0271 VDE المان از نوع NYY با ولتاژ نامی 1000 ولت وبه مقطع 120 ×4 میلیمترمربع | مترطول | 2764750
2437 | 33070513 | کابل زمینی چهارسیمه باعایق و روکش ترموپلاستیک مطابق با استاندارد (13) 607 ISIRI ایران یا 0271 VDE المان از نوع NYY با ولتاژ نامی 1000 ولت وبه مقطع 150 ×4 میلیمترمربع | مترطول | 3180980
2438 | 33070514 | کابل زمینی چهارسیمه باعایق و روکش ترموپلاستیک مطابق با استاندارد (13) 607 ISIRI ایران یا 0271 VDE المان از نوع NYY با ولتاژ نامی 1000 ولت وبه مقطع 185 ×4 میلیمترمربع | مترطول | 4007879
2439 | 33070515 | کابل زمینی چهارسیمه باعایق و روکش ترموپلاستیک مطابق با استاندارد (13) 607 ISIRI ایران یا 0271 VDE المان از نوع NYY با ولتاژ نامی 1000 ولت وبه مقطع 240 ×4 میلیمترمربع | مترطول | 5263104.5
2440 | 33070516 | کابل زمینی چهار سیمه با عایق و روکش ترمو پلاستیک مطابق با استاندارد (13) 607 ISIRI ایران یا 0271 VDE المان از نوع NYY با ولتاژ نامی 1000 ولت و به ‌مقطع 300×4 میلیمتر مربع | مترطول | 6555161.5
2441 | 33070601 | کابل زمینی پنج سیمه باعایق وروکش ترموپلاستیک مطابق با استاندارد (13) 607 ISIRI ایران یا 0271 VDE المان یا 13-13 CEE از نوع NYY با ولتاژ نامی 1000 ولت و به مقطع 5 /1 ×5 میلیمترمربع | مترطول | 73072
2442 | 33070602 | کابل زمینی پنج سیمه باعایق وروکش ترموپلاستیک مطابق با استاندارد (13) 607 ISIRI ایران یا 0271 VDE المان یا 13-13 CEE از نوع NYY با ولتاژ نامی 1000 ولت و به مقطع 5 /2 ×5 میلیمترمربع | مترطول | 104140
2443 | 33070603 | کابل زمینی پنج سیمه باعایق وروکش ترموپلاستیک مطابق با استاندارد (13) 607 ISIRI ایران یا 0271 VDE المان یا 13-13 CEE از نوع NYY با ولتاژ نامی 1000 ولت و به مقطع 4 ×5 میلیمترمربع | مترطول | 154450
2444 | 33070604 | کابل زمینی پنج سیمه باعایق و روکش ترموپلاستیک مطابق با استاندارد (13) 607 ISIRI ایران یا 0271 VDE المان یا 13-13 CEE از نوع NYY با ولتاژ نامی 1000 ولت و به مقطع 6 ×5 میلیمترمربع | مترطول | 204520
2445 | 33070605 | کابل زمینی پنج سیمه باعایق و روکش ترموپلاستیک مطابق با استاندارد (13) 607 ISIRI ایران یا 0271 VDE المان یا 13-13 CEE از نوع NYY با ولتاژ نامی 1000 ولت و به مقطع 10 ×5 میلیمترمربع | مترطول | 321600
2446 | 33070606 | کابل زمینی پنج سیمه باعایق و روکش ترموپلاستیک مطابق با استاندارد (13) 607 ISIRI ایران یا 0271 VDE المان یا 13-13 CEE از نوع NYY با ولتاژ نامی 1000 ولت و به مقطع 16 ×5 میلیمترمربع | مترطول | 514980
2447 | 33070607 | کابل زمینی پنج سیمه باعایق و روکش ترموپلاستیک مطابق با استاندارد (13) 607 ISIRI ایران یا 0271 VDE المان یا 13-13 CEE از نوع NYY با ولتاژ نامی 1000 ولت و به مقطع 25 ×5 میلیمترمربع | مترطول | 782890
2448 | 33070608 | کابل زمینی پنج سیمه باعایق و روکش ترموپلاستیک مطابق با استاندارد (13) 607 ISIRI ایران یا 0271 VDE المان یا 13-13 CEE از نوع NYY با ولتاژ نامی 1000 ولت و به مقطع 35 ×5 میلیمترمربع | مترطول | 1012833
2449 | 33070701 | کابل کنترل زمینی چندسیمه باعایق و روکش ترموپلاستیک مطابق با استاندارد (13) 607 ISIRI ایران یا 0271 VDE المان یا13-13 CEE از نوع NYY با ولتاژ نامی 1000 ولت و به مقطع 5 /1 ×7 میلیمتر مربع | مترطول | 92533
2450 | 33070702 | کابل کنترل زمینی چندسیمه باعایق و روکش ترموپلاستیک مطابق با استاندارد (13) 607 ISIRI ایران یا 0271 VDE المان یا 13-13 CEE از نوع NYY با ولتاژ نامی 1000 ولت و به مقطع 5 /1 ×8 میلیمتر مربع | مترطول | 109868
2451 | 33070703 | کابل کنترل زمینی چندسیمه باعایق و روکش ترموپلاستیک مطابق با استاندارد (13) 607 ISIRI ایران یا 0271 VDE المان یا 13-13 CEE از نوع NYY با ولتاژ نامی 1000 ولت و به مقطع 5 /1 ×10 میلیمتر مربع | مترطول | 130997
2452 | 33070704 | کابل کنترل زمینی چندسیمه باعایق و روکش ترموپلاستیک مطابق با استاندارد (13) 607 ISIRI ایران یا 0271 VDE المان یا 13-13 CEE از نوع NYY با ولتاژ نامی 1000 ولت و به مقطع 5 /1 ×12 میلیمتر مربع | مترطول | 154112
2453 | 33070705 | کابل کنترل زمینی چندسیمه باعایق و روکش ترموپلاستیک مطابق با استاندارد (13) 607 ISIRI ایران یا 0271 VDE المان یا 13-13 CEE از نوع NYY با ولتاژ نامی 1000 ولت و به مقطع 5 /1 ×14 میلیمتر مربع | مترطول | 178085
2454 | 33070706 | کابل کنترل زمینی چندسیمه باعایق و روکش ترموپلاستیک مطابق با استاندارد (13) 607 ISIRI ایران یا 0271 VDE المان یا 13-13 CEE از نوع NYY با ولتاژ نامی 1000 ولت و به مقطع 5 /1 ×16 میلیمتر مربع | مترطول | 202829
2455 | 33070707 | کابل کنترل زمینی چندسیمه باعایق و روکش ترموپلاستیک مطابق با استاندارد (13) 607 ISIRI ایران یا 0271 VDE المان یا 13-13 CEE از نوع NYY با ولتاژ نامی 1000 ولت و به مقطع 5 /1 ×19 میلیمتر مربع | مترطول | 237880
2456 | 33070708 | کابل کنترل زمینی چندسیمه باعایق و روکش ترموپلاستیک مطابق با استاندارد13 607 ایران یا 0271 المان یا 13 13 ازنوع باولتاژنامی 1000 ولت وبه مقطع 5 /1 ×21 میلیمتر مربع | مترطول | 262020
2457 | 33070709 | کابل کنترل زمینی چندسیمه باعایق و روکش ترموپلاستیک مطابق با استاندارد (13) 607 ISIRI ایران یا 0271 VDE المان یا 13-13 CEE از نوع NYY با ولتاژ نامی 1000 ولت و به مقطع 5 /1 ×24میلیمتر مربع | مترطول | 298953
2458 | 33070710 | کابل کنترل زمینی چندسیمه باعایق و روکش ترموپلاستیک مطابق با استاندارد (13) 607 ISIRI ایران یا 0271 VDE المان یا 13-13 CEE از نوع NYY با ولتاژ نامی 1000 ولت و به مقطع 5 /1 ×30 میلیمتر مربع | مترطول | 369673
2459 | 33070711 | کابل کنترل زمینی چندسیمه باعایق و روکش ترموپلاستیک مطابق با استاندارد (13) 607 ISIRI ایران یا 0271 VDE المان یا 13-13 CEE از نوع NYY با ولتاژ نامی 1000 ولت و به مقطع 5 /1 ×40 میلیمتر مربع | مترطول | 490456
2460 | 33070802 | کابل کنترل زمینی چندسیمه باعایق و روکش ترموپلاستیک مطابق با استاندارد (13) 607 ISIRI ایران یا 0271 VDE المان یا 13-13 CEE از نوع NYY با ولتاژ نامی 1000 ولت و به مقطع 5 /2 ×7 میلیمتر مربع | مترطول | 144064
2461 | 33070803 | کابل کنترل زمینی چندسیمه باعایق و روکش ترموپلاستیک مطابق با استاندارد (13) 607 ISIRI ایران یا 0271 VDE المان یا 13-13 CEE از نوع NYY با ولتاژ نامی 1000 ولت و به مقطع 5 /2 ×8 میلیمتر مربع | مترطول | 169843
2462 | 33070804 | کابل کنترل زمینی چندسیمه باعایق و روکش ترموپلاستیک مطابق با استاندارد (13) 607 ISIRI ایران یا 0271 VDE المان یا 13-13 CEE از نوع NYY با ولتاژ نامی 1000 ولت و به مقطع 5 /2 ×10 میلیمتر مربع | مترطول | 204571
2463 | 33070805 | کابل کنترل زمینی چندسیمه باعایق و روکش ترموپلاستیک مطابق با استاندارد (13) 607 ISIRI ایران یا 0271 VDE المان یا 13-13 CEE از نوع NYY با ولتاژ نامی 1000 ولت و به مقطع 5 /2 ×12 میلیمتر مربع | مترطول | 242044
2464 | 33070806 | کابل کنترل زمینی چندسیمه باعایق و روکش ترموپلاستیک مطابق با استاندارد (13) 607 ISIRI ایران یا 0271 VDE المان یا 13-13 CEE از نوع NYY با ولتاژ نامی 1000 ولت و به مقطع 5 /2 ×14 میلیمتر مربع | مترطول | 280422
2465 | 33070807 | کابل کنترل زمینی چندسیمه باعایق و روکش ترموپلاستیک مطابق با استاندارد (13) 607 ISIRI ایران یا 0271 VDE المان یا 13-13 CEE از نوع NYY با ولتاژ نامی 1000 ولت و به مقطع 5 /2 ×16 میلیمتر مربع | مترطول | 319802
2466 | 33070808 | کابل کنترل زمینی چندسیمه باعایق و روکش ترموپلاستیک مطابق با استاندارد (13) 607 ISIRI ایران یا 0271 VDE المان یا 13-13 CEE از نوع NYY با ولتاژ نامی 1000 ولت و به مقطع 5 /2 ×19 میلیمتر مربع | مترطول | 376202
2467 | 33070809 | کابل کنترل زمینی چندسیمه باعایق و روکش ترموپلاستیک مطابق با استاندارد (13) 607 ISIRI ایران یا 0271 VDE المان یا 13-13 CEE از نوع NYY با ولتاژ نامی 1000 ولت و به مقطع 5 /2 ×21 میلیمتر مربع | مترطول | 414942
2468 | 33070810 | کابل کنترل زمینی چندسیمه با عایق و روکش ترموپلاستیک مطابق با استاندارد (13) 607 ISIRI ایران یا 0271 VDE آلمان یا 13-13 CEE از نوع NYY با ولتاژ نامی 1000 ولت و به مقطع 5 /2 ×30 میلیمتر مربع | مترطول | 587455
2469 | 33070811 | کابل کنترل زمینی چندسیمه با عایق و روکش ترموپلاستیک مطابق با استاندارد (13) 607 ISIRI ایران یا 0271 VDE آلمان یا 13-13 CEE از نوع NYY با ولتاژ نامی 1000 ولت و به مقطع 5 /2 ×37 میلیمتر مربع | مترطول | 720742
2470 | 33070812 | کابل کنترل زمینی چندسیمه باعایق و روکش ترموپلاستیک مطابق با استاندارد (13) 607 ISIRI ایران یا 0271 VDE المان یا 13-13 CEE از نوع NYY با ولتاژ نامی 1000 ولت و به مقطع 5 /2 ×40 میلیمتر مربع | مترطول | 782508
2471 | 33070911 | کابل کنترل زمینی چند سیمه با عایق و روکش PVC، با سیم‌های زوجی تابیده شده در لایه‌های هم محور و با شیلد خارجی از نوع NY(St)Y و به مقطع 1/5×6 میلیمتر مربع | مترطول | 34493.8
2472 | 33070912 | کابل کنترل زمینی چند سیمه با عایق و روکش PVC، با سیم‌های زوجی تابیده شده در لایه‌های هم محور و با شیلد خارجی از نوع NY(St)Y و به مقطع 1/5×12 میلیمتر مربع | مترطول | 57553
2473 | 33070913 | کابل کنترل زمینی چند سیمه با عایق و روکش PVC، با سیم‌های زوجی تابیده شده در لایه‌های هم محور و با شیلد خارجی از نوع NY(St)Y و به مقطع 1/5×16 میلیمتر مربع برای نصب در داخل ترانشه. | مترطول | 88727.1
2474 | 33070914 | کابل کنترل زمینی چند سیمه با عایق و روکش PVC، با سیم‌های زوجی تابیده شده در لایه‌های هم محور و با شیلد خارجی از نوع NY(St)Y و به مقطع 1/5×24 میلیمتر مربع | مترطول | 104235
2475 | 33071501 | کابل شیلددار زیرزمینی تک سیمه بانول یاارت به صورت غلاف مسی با عایق وروکش ترموپلاستیک مطابق با استاندارد 3569 ISIRI ایران یا 0271 VDE المان از نوع NYCY با ولتاژ نامی 1000 ولت و به مقطع 5 /1 + 5 /1 ×1 میلیمترمربع | مترطول | 34569
2476 | 33071502 | کابل شیلددارزیرزمینی تک سیمه بانول یاارت به صورت غلاف مسی با عایق وروکش ترموپلاستیک مطابق با استاندارد 3569 ISIRI ایران یا 0271 VDE المان از نوع NYCY با ولتاژ نامی 1000 ولت و به مقطع 5 /2 + 5 /2 ×1 میلیمترمربع | مترطول | 44407.7
2477 | 33071503 | کابل شیلد‌دارزیرزمینی تک سیمه بانول یاارت به صورت غلاف مسی با عایق وروکش ترموپلاستیک مطابق با استاندارد 3569 ISIRI ایران یا 0271 VDE المان از نوع NYCY با ولتاژ نامی 1000 ولت و به مقطع 4 + 4 ×1 میلیمترمربع | مترطول | 69557
2478 | 33071504 | کابل شیلد‌دارزیرزمینی تک سیمه بانول یاارت به صورت غلاف مسی با عایق وروکش ترموپلاستیک مطابق با استاندارد 3569 ISIRI ایران یا 0271 VDE المان از نوع NYCY با ولتاژ نامی 1000 ولت و به مقطع 6 + 6 ×1 میلیمترمربع | مترطول | 88984
2479 | 33071505 | کابل شیلد‌دارزیرزمینی تک سیمه بانول یاارت به صورت غلاف مسی با عایق وروکش ترموپلاستیک مطابق با استاندارد 3569 ISIRI ایران یا 0271 VDE المان از نوع NYCY با ولتاژ نامی 1000 ولت و به مقطع 10 + 10 ×1 میلیمترمربع | مترطول | 151000
2480 | 33071506 | کابل شیلد‌دارزیرزمینی تک سیمه بانول یاارت به صورت غلاف مسی با عایق وروکش ترموپلاستیک مطابق با استاندارد 3569 ISIRI ایران یا 0271 VDE المان از نوع NYCY با ولتاژ نامی 1000 ولت و به مقطع 16 +‌ 16 ×1 میلیمترمربع | مترطول | 236666
2481 | 33071507 | کابل شیلددار زیرزمینی تک سیمه، با نول یا ارت به ‌صورت غلاف مسی، با عایق و روکش ترمو پلاستیک مطابق با استاندارد 3569 ISIRI ایران یا 0271 VDE المان از نوع NYCY با ولتاژ نامی 1000 ولت و به مقطع 16+25×1 میلیمتر مربع | مترطول | 299019
2482 | 33071508 | کابل شیلددار زیرزمینی تک سیمه، با نول یا ارت به ‌صورت غلاف مسی، با عایق و روکش ترمو پلاستیک مطابق با استاندارد 3569 ISIRI ایران یا 0271 VDE المان از نوع NYCY با ولتاژ نامی 1000 ولت و به مقطع 16+35×1 میلیمتر مربع | مترطول | 364942
2483 | 33071601 | کابل شیلددارزیرزمینی دوسیمه بانول یاارت به صورت غلاف مسی با عایق وروکش ترموپلاستیک مطابق با استاندارد 3569 ISIRI ایران یا 0271 VDE المان از نوع NYCY با ولتاژ نامی 1000 ولت و به مقطع 5 /1 + 5 /1 ×2 میلیمترمربع | مترطول | 56651
2484 | 33071602 | کابل شیلددارزیرزمینی دوسیمه بانول یاارت به صورت غلاف مسی با عایق وروکش ترموپلاستیک مطابق با استاندارد 3569 ISIRI ایران یا 0271 VDE المان از نوع NYCY با ولتاژ نامی 1000 ولت و به مقطع 5 /2 + 5 /2 ×2 میلیمترمربع | مترطول | 76892
2485 | 33071603 | کابل شیلددارزیرزمینی دوسیمه بانول یاارت به صورت غلاف مسی با عایق وروکش ترموپلاستیک مطابق با استاندارد 3569 ISIRI ایران یا 0271 VDE المان از نوع NYCY با ولتاژ نامی 1000 ولت و به مقطع 4 + 4 ×2 میلیمترمربع | مترطول | 114036
2486 | 33071604 | کابل شیلددارزیرزمینی دوسیمه بانول یاارت به صورت غلاف مسی با عایق وروکش ترموپلاستیک مطابق با استاندارد 3569 ISIRI ایران یا 0271 VDE المان از نوع NYCY با ولتاژ نامی 1000 ولت و به مقطع 6 + 6 ×2 میلیمترمربع | مترطول | 159754
2487 | 33071605 | کابل شیلددارزیرزمینی دوسیمه بانول یاارت به صورت غلاف مسی با عایق وروکش ترموپلاستیک مطابق با استاندارد 3569 ISIRI ایران یا 0271 VDE المان از نوع NYCY با ولتاژ نامی 1000 ولت و به مقطع 10 + 10 ×2 میلیمترمربع | مترطول | 249998
2488 | 33071606 | کابل شیلددارزیرزمینی دوسیمه بانول یاارت به صورت غلاف مسی با عایق وروکش ترموپلاستیک مطابق با استاندارد 3569 ISIRI ایران یا 0271 VDE المان از نوع NYCY با ولتاژ نامی 1000 ولت و به مقطع 16 + 16 ×2 میلیمترمربع | مترطول | 373488
2489 | 33071607 | کابل شیلددار زیرزمینی دو سیمه، با نول یا ارت به ‌صورت غلاف مسی، با عایق و روکش ترمو پلاستیک مطابق با استاندارد 3569 ISIRI ایران یا 0271 VDE المان از نوع NYCY با ولتاژ نامی 1000 ولت و به مقطع 16+25×2 میلیمتر مربع | مترطول | 505975
2490 | 33071608 | کابل شیلد دار زیرزمینی دو سیمه، با نول یا ارت به ‌صورت غلاف مسی، با عایق و روکش ترمو پلاستیک مطابق با استاندارد 3569 ISIRI ایران یا 0271 VDE المان از نوع NYCY با ولتاژ نامی 1000 ولت و به مقطع 16+35×2 میلیمتر مربع | مترطول | 639902
2491 | 33071701 | کابل شیلددارزیرزمینی سه سیمه با نول یاارت به صورت غلاف مسی با عایق وروکش ترموپلاستیک مطابق با استاندارد 3569 ISIRI ایران یا 0271 VDE المان از نوع NYCY با ولتاژ نامی 1000 ولت و به مقطع 5 /1 + 5 /1 ×3 میلیمترمربع | مترطول | 68180
2492 | 33071702 | کابل شیلددارزیرزمینی سه سیمه با نول یاارت به صورت غلاف مسی با عایق وروکش ترموپلاستیک مطابق با استاندارد 3569 ISIRI ایران یا 0271 VDE المان از نوع NYCY با ولتاژ نامی 1000 ولت و به مقطع 5 /2 + 5 /2 ×3 میلیمترمربع | مترطول | 96636
2493 | 33071703 | کابل شیلددارزیرزمینی سه سیمه با نول یاارت به صورت غلاف مسی با عایق وروکش ترموپلاستیک مطابق با استاندارد 3569 ISIRI ایران یا 0271 VDE المان از نوع NYCY با ولتاژ نامی 1000 ولت و به مقطع 4 + 4 ×3 میلیمترمربع | مترطول | 145849
2494 | 33071704 | کابل شیلددارزیرزمینی سه سیمه با نول یاارت به صورت غلاف مسی با عایق وروکش ترموپلاستیک مطابق با استاندارد 3569 ISIRI ایران یا 0271 VDE المان از نوع NYCY با ولتاژ نامی 1000 ولت و به مقطع 6 + 6 ×3 میلیمترمربع | مترطول | 206596
2495 | 33071705 | کابل شیلددارزیرزمینی سه سیمه با نول یاارت به صورت غلاف مسی با عایق وروکش ترموپلاستیک مطابق با استاندارد 3569 ISIRI ایران یا 0271 VDE المان از نوع NYCY با ولتاژ نامی 1000 ولت و به مقطع 10 + 10 ×3 میلیمترمربع | مترطول | 325364
2496 | 33071706 | کابل شیلددارزیرزمینی سه سیمه با نول یاارت به صورت غلاف مسی با عایق وروکش ترموپلاستیک مطابق با استاندارد 3569 ISIRI ایران یا 0271 VDE المان از نوع NYCY با ولتاژ نامی 1000 ولت و به مقطع 16 + 16 ×3 میلیمترمربع | مترطول | 483146
2497 | 33071707 | کابل شیلددارزیرزمینی سه سیمه با نول یاارت به صورت غلاف مسی با عایق وروکش ترموپلاستیک مطابق با استاندارد 3569 ISIRI ایران یا 0271 VDE المان از نوع NYCY با ولتاژ نامی 1000 ولت و به مقطع 16 + 25 ×3 میلیمترمربع | مترطول | 673610
2498 | 33071708 | کابل شیلددارزیرزمینی سه سیمه با نول یاارت به صورت غلاف مسی با عایق وروکش ترموپلاستیک مطابق با استاندارد 3569 ISIRI ایران یا 0271 VDE المان از نوع NYCY با ولتاژ نامی 1000 ولت و به مقطع 16 + 35 ×3 میلیمترمربع | مترطول | 878124
2499 | 33071801 | کابل شیلددارزیرزمینی چهارسیمه بانول یاارت به صورت غلاف مسی با عایق وروکش ترموپلاستیک مطابق با استاندارد 3569 ISIRI ایران یا 0271 VDE المان از نوع NYCY با ولتاژ نامی 1000 ولت و به مقطع 5 /1 + 5 /1 ×4 میلیمترمربع | مترطول | 81616
2500 | 33071802 | کابل شیلددارزیرزمینی چهارسیمه بانول یاارت به صورت غلاف مسی با عایق وروکش ترموپلاستیک مطابق با استاندارد 3569 ISIRI ایران یا 0271 VDE المان از نوع NYCY با ولتاژ نامی 1000 ولت و به مقطع 5 /2 + 5 /2 ×4 میلیمترمربع | مترطول | 116806
2501 | 33071803 | کابل شیلددارزیرزمینی چهارسیمه بانول یاارت به صورت غلاف مسی با عایق وروکش ترموپلاستیک مطابق با استاندارد 3569 ISIRI ایران یا 0271 VDE المان از نوع NYCY با ولتاژ نامی 1000 ولت و به مقطع 4 + 4 ×4 میلیمترمربع | مترطول | 177730
2502 | 33071804 | کابل شیلددارزیرزمینی چهارسیمه بانول یاارت به صورت غلاف مسی با عایق وروکش ترموپلاستیک مطابق با استاندارد 3569 ISIRI ایران یا 0271 VDE المان از نوع NYCY با ولتاژ نامی 1000 ولت و به مقطع 6 +‌ 6 ×4 میلیمترمربع | مترطول | 253572
2503 | 33071805 | کابل شیلددارزیرزمینی چهارسیمه بانول یاارت به صورت غلاف مسی با عایق وروکش ترموپلاستیک مطابق با استاندارد 3569 ISIRI ایران یا 0271 VDE المان از نوع NYCY با ولتاژ نامی 1000 ولت و به مقطع 10 + 10 ×4 میلیمترمربع | مترطول | 405097
2504 | 33071806 | کابل شیلددارزیرزمینی چهارسیمه بانول یاارت به صورت غلاف مسی با عایق وروکش ترموپلاستیک مطابق با استاندارد 3569 ISIRI ایران یا 0271 VDE المان از نوع NYCY با ولتاژ نامی 1000 ولت و به مقطع 16 +‌ 16 ×4 میلیمترمربع | مترطول | 598031
2505 | 33071807 | کابل شیلددارزیرزمینی چهارسیمه بانول یاارت به صورت غلاف مسی با عایق وروکش ترموپلاستیک مطابق با استاندارد 3569 ISIRI ایران یا 0271 VDE المان از نوع NYCY با ولتاژ نامی 1000 ولت و به مقطع 16 + 25 ×4 میلیمترمربع | مترطول | 852224
2506 | 33071808 | کابل شیلددارزیرزمینی چهارسیمه بانول یاارت به صورت غلاف مسی با عایق وروکش ترموپلاستیک مطابق با استاندارد 3569 ISIRI ایران یا 0271 VDE المان از نوع NYCY با ولتاژ نامی 1000 ولت و به مقطع 16 + 35 ×4 میلیمترمربع | مترطول | 1121456
2507 | 33072101 | کابل مسی قابل انعطاف پلاستیکی دوسیمه باروکش ترموپلاستیک مطابق با استاندارد (53) 607 ISIRI ایران یا 250 VDE المان از نوع NYMHY با ولتاژ نامی 500 ولت و به مقطع 5 /0 ×2 میلیمترمربع | مترطول | 10336
2508 | 33072102 | کابل مسی قابل انعطاف پلاستیکی دوسیمه باروکش ترموپلاستیک مطابق با استاندارد (53) 607 ISIRI ایران یا 250 VDE المان از نوع NYMHY با ولتاژ نامی 500 ولت و به مقطع 75 /0 ×2 میلیمترمربع | مترطول | 13720
2509 | 33072103 | کابل مسی قابل انعطاف پلاستیکی دوسیمه باروکش ترموپلاستیک مطابق با استاندارد (53) 607 ISIRI ایران یا 250 VDE المان از نوع NYMHY با ولتاژ نامی 500 ولت و به مقطع 1 ×2 میلیمترمربع | مترطول | 17024
2510 | 33072104 | کابل مسی قابل انعطاف پلاستیکی دوسیمه باروکش ترموپلاستیک مطابق با استاندارد (53) 607 ISIRI ایران یا 250 VDE المان از نوع NYMHY با ولتاژ نامی 500 ولت و به مقطع 5 /1 ×2 میلیمترمربع | مترطول | 21761
2511 | 33072105 | کابل مسی قابل انعطاف پلاستیکی دوسیمه باروکش ترموپلاستیک مطابق با استاندارد (53) 607 ISIRI ایران یا 250 VDE المان از نوع NYMHY با ولتاژ نامی 500 ولت و به مقطع 5 /2 ×2 میلیمترمربع | مترطول | 38766
2512 | 33072106 | کابل مسی قابل انعطاف پلاستیکی دوسیمه باروکش ترموپلاستیک مطابق با استاندارد (53) 607 ISIRI ایران یا 250 VDE المان از نوع NYMHY با ولتاژ نامی 500 ولت و به مقطع 4 ×2 میلیمترمربع | مترطول | 59078
2513 | 33072107 | کابل مسی قابل انعطاف پلاستیکی دوسیمه باروکش ترموپلاستیک مطابق با استاندارد (53) 607 ISIRI ایران یا 250 VDE المان از نوع NYMHY با ولتاژ نامی 500 ولت و به مقطع 6 ×2 میلیمترمربع | مترطول | 85742
2514 | 33072108 | کابل مسی قابل انعطاف پلاستیکی دوسیمه باروکش ترموپلاستیک مطابق با استاندارد (53) 607 ISIRI ایران یا 250 VDE المان از نوع NYMHY با ولتاژ نامی 500 ولت و به مقطع 10 ×2 میلیمترمربع | مترطول | 144387
2515 | 33072109 | کابل مسی قابل انعطاف پلاستیکی دوسیمه باروکش ترموپلاستیک مطابق با استاندارد (53) 607 ISIRI ایران یا 250 VDE المان از نوع NYMHY با ولتاژ نامی 500 ولت و به مقطع 16 ×2 میلیمترمربع | مترطول | 240902
2516 | 33072201 | کابل مسی قابل انعطاف پلاستیکی سه سیمه باروکش ترموپلاستیک مطابق با استاندارد (53) 607 ISIRI ایران یا 250 VDE المان از نوع NYMHY با ولتاژ نامی 500 ولت و به مقطع 75 /0 ×3 میلیمترمربع | مترطول | 18425
2517 | 33072202 | کابل مسی قابل انعطاف پلاستیکی سه سیمه باروکش ترموپلاستیک مطابق با استاندارد (53) 607 ISIRI ایران یا 250 VDE المان از نوع NYMHY با ولتاژ نامی 500 ولت و به مقطع 1 ×3 میلیمترمربع | مترطول | 23165
2518 | 33072203 | کابل مسی قابل انعطاف پلاستیکی سه سیمه باروکش ترموپلاستیک مطابق با استاندارد (53) 607 ISIRI ایران یا 250 VDE المان از نوع NYMHY با ولتاژ نامی 500 ولت و به مقطع 5 /1 ×3 میلیمترمربع | مترطول | 33914
2519 | 33072204 | کابل مسی قابل انعطاف پلاستیکی سه سیمه باروکش ترموپلاستیک مطابق با استاندارد (53) 607 ISIRI ایران یا 250 VDE المان از نوع NYMHY با ولتاژ نامی 500 ولت و به مقطع 5 /2 ×3 میلیمترمربع | مترطول | 54749
2520 | 33072205 | کابل مسی قابل انعطاف پلاستیکی سه سیمه باروکش ترموپلاستیک مطابق با استاندارد (53) 607 ISIRI ایران یا 250 VDE المان از نوع NYMHY با ولتاژ نامی 500 ولت و به مقطع 4 ×3 میلیمترمربع | مترطول | 84016
2521 | 33072206 | کابل مسی قابل انعطاف پلاستیکی سه سیمه باروکش ترموپلاستیک مطابق با استاندارد (53) 607 ISIRI ایران یا 250 VDE المان از نوع NYMHY با ولتاژ نامی 500 ولت و به مقطع 6 ×3 میلیمترمربع | مترطول | 121445
2522 | 33072207 | کابل مسی قابل انعطاف پلاستیکی سه سیمه باروکش ترموپلاستیک مطابق با استاندارد (53) 607 ISIRI ایران یا 250 VDE المان از نوع NYMHY با ولتاژ نامی 500 ولت و به مقطع 10 ×3 میلیمترمربع | مترطول | 204814
2523 | 33072301 | کابل مسی قابل انعطاف پلاستیکی چهارسیمه باروکش ترموپلاستیک مطابق با استاندارد (53) 607 ISIRI ایران یا 250 VDE المان از نوع NYMHY با ولتاژ نامی 500 ولت و به مقطع 75 /0 ×4 میلیمترمربع | مترطول | 23636
2524 | 33072302 | کابل مسی قابل انعطاف پلاستیکی چهارسیمه باروکش ترموپلاستیک مطابق با استاندارد (53) 607 ISIRI ایران یا 250 VDE المان از نوع NYMHY با ولتاژ نامی 500 ولت و به مقطع 1 ×4 میلیمترمربع | مترطول | 30321
2525 | 33072303 | کابل مسی قابل انعطاف پلاستیکی چهارسیمه باروکش ترموپلاستیک مطابق با استاندارد (53) 607 ISIRI ایران یا 250 VDE المان از نوع NYMHY با ولتاژ نامی 500 ولت و به مقطع 5 /1 ×4 میلیمترمربع | مترطول | 44215
2526 | 33072304 | کابل مسی قابل انعطاف پلاستیکی چهارسیمه باروکش ترموپلاستیک مطابق با استاندارد (53) 607 ISIRI ایران یا 250 VDE المان از نوع NYMHY با ولتاژ نامی 500 ولت و به مقطع 5 /2 ×4 میلیمترمربع | مترطول | 70894
2527 | 33072305 | کابل مسی قابل انعطاف پلاستیکی چهارسیمه باروکش ترموپلاستیک مطابق با استاندارد (53) 607 ISIRI ایران یا 250 VDE المان از نوع NYMHY با ولتاژ نامی 500 ولت و به مقطع 4 ×4 میلیمترمربع | مترطول | 108775
2528 | 33072306 | کابل مسی قابل انعطاف پلاستیکی چهارسیمه باروکش ترموپلاستیک مطابق با استاندارد (53) 607 ISIRI ایران یا 250 VDE المان از نوع NYMHY با ولتاژ نامی 500 ولت و به مقطع 6 ×4 میلیمترمربع | مترطول | 154391
2529 | 33072307 | کابل مسی قابل انعطاف پلاستیکی چهارسیمه باروکش ترموپلاستیک مطابق با استاندارد (53) 607 ISIRI ایران یا 250 VDE المان از نوع NYMHY با ولتاژ نامی 500 ولت و به مقطع 10 ×4 میلیمترمربع | مترطول | 268080
2530 | 33072401 | کابل مسی قابل انعطاف پلاستیکی پنج سیمه باروکش ترموپلاستیک مطابق با استاندارد (53) 607 ISIRI ایران یا 250 VDE المان از نوع NYMHY با ولتاژ نامی 500 ولت و به مقطع 75 /0 ×5 میلیمترمربع | مترطول | 36210
2531 | 33072402 | کابل مسی قابل انعطاف پلاستیکی پنج سیمه باروکش ترموپلاستیک مطابق با استاندارد (53) 607 ISIRI ایران یا 250 VDE المان از نوع NYMHY با ولتاژ نامی 500 ولت و به مقطع 1 ×5 میلیمترمربع | مترطول | 37216
2532 | 33072403 | کابل مسی قابل انعطاف پلاستیکی پنج سیمه باروکش ترموپلاستیک مطابق با استاندارد (53) 607 ISIRI ایران یا 250 VDE المان از نوع NYMHY با ولتاژ نامی 500 ولت و به مقطع 5 /1 ×5 میلیمترمربع | مترطول | 55307
2533 | 33072404 | کابل مسی قابل انعطاف پلاستیکی پنج سیمه باروکش ترموپلاستیک مطابق با استاندارد (53) 607 ISIRI ایران یا 250 VDE المان از نوع NYMHY با ولتاژ نامی 500 ولت و به مقطع 5 /2 ×5 میلیمترمربع | مترطول | 88233
2534 | 33072405 | کابل قابل انعطاف پلاستیکی هفت رشته‌ای، باروکش ترمو پلاستیک مطابق با استاندارد (53) 607 ISIRI ایران یا 250 VDE المان از نوع NYMHY با ولتاژ نامی 500 ولت و به مقطع 4×5 میلیمتر مربع | مترطول | 135431
2535 | 33072601 | کابل شیلد دار، زره‌دار زیرزمینی تک سیمه، با نول یا ارت، با عایق و روکش ترمو پلاستیک مطابق با استاندارد 3369 ISIRI ایران یا 0271 VDE المان از نوع NYCYRY به ‌مقطع 1/5+1/5×1 میلیمتر مربع | مترطول | 69332
2536 | 33072602 | کابل شیلد دار، زره‌دار زیرزمینی تک سیمه، با نول یا ارت، با عایق و روکش ترمو پلاستیک مطابق با استاندارد 3369 ISIRI ایران یا 0271 VDE المان از نوع NYCYRY به ‌مقطع 2/5+2/5×1 میلیمتر مربع | مترطول | 83533
2537 | 33072603 | کابل شیلد دار، زره‌دار زیرزمینی تک سیمه، با نول یا ارت، با عایق و روکش ترمو پلاستیک مطابق با استاندارد 3369 ISIRI ایران یا 0271 VDE المان از نوع NYCYRY به ‌مقطع 4+4×1 میلیمتر مربع | مترطول | 110515
2538 | 33072604 | کابل شیلد دار، زره‌دار زیرزمینی تک سیمه، با نول یا ارت، با عایق و روکش ترمو پلاستیک مطابق با استاندارد 3369 ISIRI ایران یا 0271 VDE المان از نوع NYCYRY به ‌مقطع 6+6×1 میلیمتر مربع | مترطول | 142093
2539 | 33072605 | کابل شیلد دار، زره‌دار زیرزمینی تک سیمه، با نول یا ارت، با عایق و روکش ترمو پلاستیک مطابق با استاندارد 3369 ISIRI ایران یا 0271 VDE المان از نوع NYCYRY به ‌مقطع 10+10×1 میلیمتر مربع | مترطول | 204571
2540 | 33072606 | کابل شیلد دار، زره‌دار زیرزمینی تک سیمه، با نول یا ارت، با عایق و روکش ترمو پلاستیک مطابق با استاندارد 3369 ISIRI ایران یا 0271 VDE المان از نوع NYCYRY به ‌مقطع 16+16×1 میلیمتر مربع | مترطول | 289096
2541 | 33072607 | کابل شیلد دار، زره‌دار زیرزمینی تک سیمه، با نول یا ارت، با عایق و روکش ترمو پلاستیک مطابق با استاندارد 3369 ISIRI ایران یا 0271 VDE المان از نوع NYCYRY به ‌مقطع 16+25×1 میلیمتر مربع | مترطول | 357713
2542 | 33072608 | کابل شیلد دار، زره‌دار زیرزمینی تک سیمه، با نول یا ارت، با عایق و روکش ترمو پلاستیک مطابق با استاندارد 3369 ISIRI ایران یا 0271 VDE المان از نوع NYCYRY به ‌مقطع 16+35×1 میلیمتر مربع | مترطول | 427235
2543 | 33072701 | کابل شیلدار، زره دار زیرزمینی دو سیمه، با نول یا ارت، با عایق و روکش ترمو پلاستیک مطابق با استاندارد 3369 ISIRI ایران یا 0271 VDE المان از نوع NYCYRY به ‌مقطع 1/5+1/5×2 میلیمتر مربع | مترطول | 95403
2544 | 33072702 | کابل شیلدار، زره دار زیرزمینی دو سیمه، با نول یا ارت، با عایق و روکش ترمو پلاستیک مطابق با استاندارد 3369 ISIRI ایران یا 0271 VDE المان از نوع NYCYRY به ‌مقطع 2/5+2/5×2 میلیمتر مربع | مترطول | 132149
2545 | 33072703 | کابل شیلدار، زره دار زیرزمینی دو سیمه، با نول یا ارت، با عایق و روکش ترمو پلاستیک مطابق با استاندارد 3369 ISIRI ایران یا 0271 VDE المان از نوع NYCYRY به ‌مقطع 4+4×2 میلیمتر مربع | مترطول | 178330
2546 | 33072704 | کابل شیلدار، زره دار زیرزمینی دو سیمه، با نول یا ارت، با عایق و روکش ترمو پلاستیک مطابق با استاندارد 3369 ISIRI ایران یا 0271 VDE المان از نوع NYCYRY به ‌مقطع 6+6×2 میلیمتر مربع | مترطول | 231180
2547 | 33072705 | کابل شیلدار، زره دار زیرزمینی دو سیمه، با نول یا ارت، با عایق و روکش ترمو پلاستیک مطابق با استاندارد 3369 ISIRI ایران یا 0271 VDE المان از نوع NYCYRY به ‌مقطع 10+10×2 میلیمتر مربع | مترطول | 349420
2548 | 33072706 | کابل شیلدار، زره دار زیرزمینی دو سیمه، با نول یا ارت، با عایق و روکش ترمو پلاستیک مطابق با استاندارد 3369 ISIRI ایران یا 0271 VDE المان از نوع NYCYRY به ‌مقطع 16+16×2 میلیمتر مربع | مترطول | 475801
2549 | 33072707 | کابل شیلدار، زره دار زیرزمینی دو سیمه، با نول یا ارت، با عایق و روکش ترمو پلاستیک مطابق با استاندارد 3369 ISIRI ایران یا 0271 VDE المان از نوع NYCYRY به ‌مقطع 16+25×2 میلیمتر مربع | مترطول | 625121
2550 | 33072708 | کابل شیلدار، زره دار زیرزمینی دو سیمه، با نول یا ارت، با عایق و روکش ترمو پلاستیک مطابق با استاندارد 3369 ISIRI ایران یا 0271 VDE المان از نوع NYCYRY به ‌مقطع 16+35×2 میلیمتر مربع | مترطول | 771745
2551 | 33072711 | کابل کنترل زره‌دار زیر زمینی چند سیمه با عایق و روکش PVC، با سیم‌های زوجی تابیده شده در لایه‌های هم محور با شیلد خارجی از نوع NY(St)RY و به مقطع 1/5×6 میلیمتر مربع برای نصب در داخل ترانشه. | مترطول | 117196
2552 | 33072712 | کابل کنترل زره‌دار زیر زمینی چند سیمه با عایق و روکش PVC، با سیم‌های زوجی تابیده شده در لایه‌های هم محور با شیلد خارجی از نوع NY(St)RY و به مقطع 1/5×12 میلیمتر مربع برای نصب در داخل ترانشه. | مترطول | 201523
2553 | 33072713 | کابل کنترل زره‌دار زیر زمینی چند سیمه با عایق و روکش PVC، با سیم‌های زوجی تابیده شده در لایه‌های هم محور با شیلد خارجی از نوع NY(St)RY و به مقطع 1/5×16 میلیمتر مربع برای نصب در داخل ترانشه. | مترطول | 267947
2554 | 33072714 | کابل کنترل زره‌دار زیر زمینی چند سیمه با عایق و روکش PVC، با سیم‌های زوجی تابیده شده در لایه‌های هم محور با شیلد خارجی از نوع NY(St)RY و به مقطع 1/5×24 میلیمتر مربع برای نصب در داخل ترانشه. | مترطول | 378613
2555 | 33072715 | کابل کنترل زره‌دار زیر زمینی چند سیمه با عایق و روکش PVC، با سیم‌های زوجی تابیده شده در لایه‌های هم محور با شیلد خارجی از نوع NY(St)RY و به مقطع 1/5×37 میلیمتر مربع برای نصب در داخل ترانشه. | مترطول | 543604
2556 | 33072721 | کابل کنترل زره‌دار زیر زمینی چند سیمه با عایق و روکش PVC، با سیم‌های زوجی تابیده شده در لایه‌های هم محور با شیلد‌های انفرادی و خارجی از نوع NY(St/St)RY و به مقطع 1/5×6 میلیمتر مربع برای نصب در داخل ترانشه. | مترطول | 117196
2557 | 33072722 | کابل کنترل زره‌دار زیر زمینی چند سیمه با عایق و روکش PVC، با سیم‌های زوجی تابیده شده در لایه‌های هم محور با شیلد‌های انفرادی و خارجی از نوع NY(St/St)RY و به مقطع 1/5×12 میلیمتر مربع برای نصب در داخل ترانشه. | مترطول | 201523
2558 | 33072723 | کابل کنترل زره‌دار زیر زمینی چند سیمه با عایق و روکش PVC، با سیم‌های زوجی تابیده شده در لایه‌های هم محور با شیلد‌های انفرادی و خارجی از نوع NY(St/St)RY و به مقطع 1/5×16 میلیمتر مربع برای نصب در داخل ترانشه. | مترطول | 267947
2559 | 33072724 | کابل کنترل زره‌دار زیر زمینی چند سیمه با عایق و روکش PVC، با سیم‌های زوجی تابیده شده در لایه‌های هم محور با شیلد‌های انفرادی و خارجی از نوع NY(St/St)RY و به مقطع 1/5×24 میلیمتر مربع برای نصب در داخل ترانشه. | مترطول | 378613
2560 | 33072725 | کابل کنترل زره‌دار زیر زمینی چند سیمه با عایق و روکش PVC، با سیم‌های زوجی تابیده شده در لایه‌های هم محور با شیلد‌های انفرادی و خارجی از نوع NY(St/St)RY و به مقطع 1/5×37 میلیمتر مربع برای نصب در داخل ترانشه. | مترطول | 543604
2561 | 33072801 | کابل شیلدار، زره دار زیرزمینی سه سیمه، با نول یا ارت، با عایق و روکش ترمو پلاستیک مطابق با استاندارد 3369 ISIRI ایران یا 0271 VDE المان از نوع NYCYRY به ‌مقطع 1/5+1/5×3 میلیمتر مربع | مترطول | 138782
2562 | 33072802 | کابل شیلدار، زره دار زیرزمینی سه سیمه، با نول یا ارت، با عایق و روکش ترمو پلاستیک مطابق با استاندارد 3369 ISIRI ایران یا 0271 VDE المان از نوع NYCYRY به ‌مقطع 2/5+2/5×3 میلیمتر مربع | مترطول | 179281
2563 | 33072803 | کابل شیلدار، زره دار زیرزمینی سه سیمه، با نول یا ارت، با عایق و روکش ترمو پلاستیک مطابق با استاندارد 3369 ISIRI ایران یا 0271 VDE المان از نوع NYCYRY به ‌مقطع 4+4×3 میلیمتر مربع | مترطول | 250953
2564 | 33072804 | کابل شیلدار، زره دار زیرزمینی سه سیمه، با نول یا ارت، با عایق و روکش ترمو پلاستیک مطابق با استاندارد 3369 ISIRI ایران یا 0271 VDE المان از نوع NYCYRY به ‌مقطع 6+6×3 میلیمتر مربع | مترطول | 347617
2565 | 33072805 | کابل شیلدار، زره دار زیرزمینی سه سیمه، با نول یا ارت، با عایق و روکش ترمو پلاستیک مطابق با استاندارد 3369 ISIRI ایران یا 0271 VDE المان از نوع NYCYRY به ‌مقطع 10+10×3 میلیمتر مربع | مترطول | 510375
2566 | 33072806 | کابل شیلدار، زره دار زیرزمینی سه سیمه، با نول یا ارت، با عایق و روکش ترمو پلاستیک مطابق با استاندارد 3369 ISIRI ایران یا 0271 VDE المان از نوع NYCYRY به ‌مقطع 16+16×3 میلیمتر مربع | مترطول | 642831.3
2567 | 33072807 | کابل شیلدار، زره دار زیرزمینی سه سیمه، با نول یا ارت، با عایق و روکش ترمو پلاستیک مطابق با استاندارد 3369 ISIRI ایران یا 0271 VDE المان از نوع NYCYRY به ‌مقطع 16+25×3 میلیمتر مربع | مترطول | 829057.5
2568 | 33072808 | کابل شیلدار، زره دار زیرزمینی سه سیمه، با نول یا ارت، با عایق و روکش ترمو پلاستیک مطابق با استاندارد 3369 ISIRI ایران یا 0271 VDE المان از نوع NYCYRY به ‌مقطع 16+35×3 میلیمتر مربع | مترطول | 1045706.4
2569 | 33072901 | کابل شیلدار، زره دار زیرزمینی چهار سیمه، با نول یا ارت، با عایق و روکش ترمو پلاستیک مطابق با استاندارد 3369 ISIRI ایران یا 0271 VDE المان از نوع NYCYRY به ‌مقطع 1/5+1/5×4 میلیمتر مربع | مترطول | 158261
2570 | 33072902 | کابل شیلدار، زره دار زیرزمینی چهار سیمه، با نول یا ارت، با عایق و روکش ترمو پلاستیک مطابق با استاندارد 3369 ISIRI ایران یا 0271 VDE المان از نوع NYCYRY به ‌مقطع 2/5+2/5×4 میلیمتر مربع | مترطول | 204937
2571 | 33072903 | کابل شیلدار، زره دار زیرزمینی چهار سیمه، با نول یا ارت، با عایق و روکش ترمو پلاستیک مطابق با استاندارد 3369 ISIRI ایران یا 0271 VDE المان از نوع NYCYRY به ‌مقطع 4+4×4 میلیمتر مربع | مترطول | 276066
2572 | 33072904 | کابل شیلدار، زره دار زیرزمینی چهار سیمه، با نول یا ارت، با عایق و روکش ترمو پلاستیک مطابق با استاندارد 3369 ISIRI ایران یا 0271 VDE المان از نوع NYCYRY به ‌مقطع 6+6×4 میلیمتر مربع | مترطول | 365260.5
2573 | 33072905 | کابل شیلدار، زره دار زیرزمینی چهار سیمه، با نول یا ارت، با عایق و روکش ترمو پلاستیک مطابق با استاندارد 3369 ISIRI ایران یا 0271 VDE المان از نوع NYCYRY به ‌مقطع 10+10×4 میلیمتر مربع | مترطول | 539985.6
2574 | 33072906 | کابل شیلدار، زره دار زیرزمینی چهار سیمه، با نول یا ارت، با عایق و روکش ترمو پلاستیک مطابق با استاندارد 3369 ISIRI ایران یا 0271 VDE المان از نوع NYCYRY به ‌مقطع 16+16×4 میلیمتر مربع | مترطول | 753849
2575 | 33072907 | کابل شیلدار، زره دار زیرزمینی چهار سیمه، با نول یا ارت، با عایق و روکش ترمو پلاستیک مطابق با استاندارد 3369 ISIRI ایران یا 0271 VDE المان از نوع NYCYRY به ‌مقطع 16+25×4 میلیمتر مربع | مترطول | 921175
2576 | 33072908 | کابل شیلدار، زره دار زیرزمینی چهار سیمه، با نول یا ارت، با عایق و روکش ترمو پلاستیک مطابق با استاندارد 3369 ISIRI ایران یا 0271 VDE المان از نوع NYCYRY به ‌مقطع 16+35×4 میلیمتر مربع | مترطول | 1161896
2577 | 33073001 | کابل زره دار زیرزمینی تک سیمه، با عایق و روکش ترمو پلاستیک مطابق با استاندارد 3569 ISIRI ایران یا 0271 VDE المان از نوع NYRY به ‌مقطع 1/5×1 میلیمتر مربع | مترطول | 36395
2578 | 33073002 | کابل زره دار زیرزمینی تک سیمه، با عایق و روکش ترمو پلاستیک مطابق با استاندارد 3569 ISIRI ایران یا 0271 VDE المان از نوع NYRY به ‌مقطع 2/5×1 میلیمتر مربع | مترطول | 44078
2579 | 33073003 | کابل زره دار زیرزمینی تک سیمه، با عایق و روکش ترمو پلاستیک مطابق با استاندارد 3569 ISIRI ایران یا 0271 VDE المان از نوع NYRY به ‌مقطع 4×1 میلیمتر مربع | مترطول | 53985.6
2580 | 33073004 | کابل زره دار زیرزمینی تک سیمه، با عایق و روکش ترمو پلاستیک مطابق با استاندارد 3569 ISIRI ایران یا 0271 VDE المان از نوع NYRY به ‌مقطع 6×1 میلیمتر مربع | مترطول | 68988.6
2581 | 33073005 | کابل زره دار زیرزمینی تک سیمه، با عایق و روکش ترمو پلاستیک مطابق با استاندارد 3569 ISIRI ایران یا 0271 VDE المان از نوع NYRY به ‌مقطع 10×1 میلیمتر مربع | مترطول | 110449
2582 | 33073006 | کابل زره دار زیرزمینی تک سیمه، با عایق و روکش ترمو پلاستیک مطابق با استاندارد 3569 ISIRI ایران یا 0271 VDE المان از نوع NYRY به ‌مقطع 16×1 میلیمتر مربع | مترطول | 149790
2583 | 33073007 | کابل زره دار زیرزمینی تک سیمه، با عایق و روکش ترمو پلاستیک مطابق با استاندارد 3569 ISIRI ایران یا 0271 VDE المان از نوع NYRY به ‌مقطع 25×1 میلیمتر مربع | مترطول | 216957
2584 | 33073101 | کابل زره دار زیرزمینی دو سیمه، با عایق و روکش ترمو پلاستیک مطابق با استاندارد 3569 ISIRI ایران یا 0271 VDE المان از نوع NYRY به ‌مقطع 1/5×2 میلیمتر مربع | مترطول | 60693
2585 | 33073102 | کابل زره دار زیرزمینی دو سیمه، با عایق و روکش ترمو پلاستیک مطابق با استاندارد 3569 ISIRI ایران یا 0271 VDE المان از نوع NYRY به ‌مقطع 2/5×2 میلیمتر مربع | مترطول | 78396
2586 | 33073103 | کابل زره دار زیرزمینی دو سیمه، با عایق و روکش ترمو پلاستیک مطابق با استاندارد 3569 ISIRI ایران یا 0271 VDE المان از نوع NYRY به ‌مقطع 4×2 میلیمتر مربع | مترطول | 109485
2587 | 33073104 | کابل زره دار زیرزمینی دو سیمه، با عایق و روکش ترمو پلاستیک مطابق با استاندارد 3569 ISIRI ایران یا 0271 VDE المان از نوع NYRY به ‌مقطع 6×2 میلیمتر مربع | مترطول | 156973
2588 | 33073105 | کابل زره دار زیرزمینی دو سیمه، با عایق و روکش ترمو پلاستیک مطابق با استاندارد 3569 ISIRI ایران یا 0271 VDE المان از نوع NYRY به ‌مقطع 10×2 میلیمتر مربع | مترطول | 227553
2589 | 33073106 | کابل زره دار زیرزمینی دو سیمه، با عایق و روکش ترمو پلاستیک مطابق با استاندارد 3569 ISIRI ایران یا 0271 VDE المان از نوع NYRY به ‌مقطع 16×2 میلیمتر مربع | مترطول | 312609
2590 | 33073107 | کابل زره دار زیرزمینی دو سیمه، با عایق و روکش ترمو پلاستیک مطابق با استاندارد 3569 ISIRI ایران یا 0271 VDE المان از نوع NYRY به ‌مقطع 25×2 میلیمتر مربع | مترطول | 470951
2591 | 33073201 | کابل زره دار زیرزمینی سه سیمه، با عایق و روکش ترمو پلاستیک مطابق با استاندارد 3569 ISIRI ایران یا 0271 VDE المان از نوع NYRY به ‌مقطع 1/5×3 میلیمتر مربع | مترطول | 73428
2592 | 33073202 | کابل زره دار زیرزمینی سه سیمه، با عایق و روکش ترمو پلاستیک مطابق با استاندارد 3569 ISIRI ایران یا 0271 VDE المان از نوع NYRY به ‌مقطع 2/5×3 میلیمتر مربع | مترطول | 99368
2593 | 33073203 | کابل زره دار زیرزمینی سه سیمه، با عایق و روکش ترمو پلاستیک مطابق با استاندارد 3569 ISIRI ایران یا 0271 VDE المان از نوع NYRY به ‌مقطع 4×3 میلیمتر مربع | مترطول | 140432.4
2594 | 33073204 | کابل زره دار زیرزمینی سه سیمه، با عایق و روکش ترمو پلاستیک مطابق با استاندارد 3569 ISIRI ایران یا 0271 VDE المان از نوع NYRY به ‌مقطع 6×3 میلیمتر مربع | مترطول | 206736
2595 | 33073205 | کابل زره دار زیرزمینی سه سیمه، با عایق و روکش ترمو پلاستیک مطابق با استاندارد 3569 ISIRI ایران یا 0271 VDE المان از نوع NYRY به ‌مقطع 10×3 میلیمتر مربع | مترطول | 305746
2596 | 33073206 | کابل زره دار زیرزمینی سه سیمه، با عایق و روکش ترمو پلاستیک مطابق با استاندارد 3569 ISIRI ایران یا 0271 VDE المان از نوع NYRY به ‌مقطع 16×3 میلیمتر مربع | مترطول | 382584.6
2597 | 33073207 | کابل زره دار زیرزمینی سه سیمه، با عایق و روکش ترمو پلاستیک مطابق با استاندارد 3569 ISIRI ایران یا 0271 VDE المان از نوع NYRY به ‌مقطع 25×3 میلیمتر مربع | مترطول | 579697.2
2598 | 33073208 | کابل زره دار زیرزمینی سه سیمه، با عایق و روکش ترمو پلاستیک مطابق با استاندارد 3569 ISIRI ایران یا 0271 VDE المان از نوع NYRY به ‌مقطع 35×3 میلیمتر مربع | مترطول | 857772
2599 | 33073209 | کابل زره دار زیرزمینی سه سیمه، با عایق و روکش ترمو پلاستیک مطابق با استاندارد 3569 ISIRI ایران یا 0271 VDE المان از نوع NYRY به ‌مقطع 50×3 میلیمتر مربع | مترطول | 1148176
2600 | 33073210 | کابل زره دار زیرزمینی سه سیمه، با عایق و روکش ترمو پلاستیک مطابق با استاندارد 3569 ISIRI ایران یا 0271 VDE المان از نوع NYRY به ‌مقطع 70×3 میلیمتر مربع | مترطول | 1649803
2601 | 33073211 | کابل زره دار زیرزمینی سه سیمه، با عایق و روکش ترمو پلاستیک مطابق با استاندارد 3569 ISIRI ایران یا 0271 VDE المان از نوع NYRY به ‌مقطع 95×3 میلیمتر مربع | مترطول | 2212494
2602 | 33073212 | کابل زره دار زیرزمینی سه سیمه، با عایق و روکش ترمو پلاستیک مطابق با استاندارد 3569 ISIRI ایران یا 0271 VDE المان از نوع NYRY به ‌مقطع 120×3 میلیمتر مربع | مترطول | 2730188
2603 | 33073213 | کابل زره دار زیرزمینی سه سیمه، با عایق و روکش ترمو پلاستیک مطابق با استاندارد 3569 ISIRI ایران یا 0271 VDE المان از نوع NYRY به ‌مقطع 150×3 میلیمتر مربع | مترطول | 3381143
2604 | 33073214 | کابل زره دار زیرزمینی سه سیمه، با عایق و روکش ترمو پلاستیک مطابق با استاندارد 3569 ISIRI ایران یا 0271 VDE المان از نوع NYRY به ‌مقطع 185×3 میلیمتر مربع | مترطول | 4190338
2605 | 33073215 | کابل زره دار زیرزمینی سه سیمه، با عایق و روکش ترمو پلاستیک مطابق با استاندارد 3569 ISIRI ایران یا 0271 VDE المان از نوع NYRY به ‌مقطع 240×3 میلیمتر مربع | مترطول | 5446962
2606 | 33073216 | کابل زره دار زیرزمینی سه سیمه، با عایق و روکش ترمو پلاستیک مطابق با استاندارد 3569 ISIRI ایران یا 0271 VDE المان از نوع NYRY به ‌مقطع 300×3 میلیمتر مربع | مترطول | 6720095
2607 | 33073301 | کابل کنترل زره‌دار زیرزمینی چند سیمه، با عایق و روکش ترمو پلاستیک مطابق با استاندارد 3569 ISIRI ایران یا 0271 VDE المان از نوع NYRY به ‌مقطع 1/5×7 میلیمتر مربع | مترطول | 128360
2608 | 33073302 | کابل کنترل زره‌دار زیرزمینی چند سیمه، با عایق و روکش ترمو پلاستیک مطابق با استاندارد 3569 ISIRI ایران یا 0271 VDE المان از نوع NYRY به ‌مقطع 1/5×10 میلیمتر مربع | مترطول | 193462
2609 | 33073303 | کابل کنترل زره‌دار زیرزمینی چند سیمه، با عایق و روکش ترمو پلاستیک مطابق با استاندارد 3569 ISIRI ایران یا 0271 VDE المان از نوع NYRY به ‌مقطع 1/5×12 میلیمتر مربع | مترطول | 218411
2610 | 33073304 | کابل کنترل زره‌دار زیرزمینی چند سیمه، با عایق و روکش ترمو پلاستیک مطابق با استاندارد 3569 ISIRI ایران یا 0271 VDE المان از نوع NYRY به ‌مقطع 1/5×14 میلیمتر مربع | مترطول | 245870
2611 | 33073305 | کابل کنترل زره‌دار زیرزمینی چند سیمه، با عایق و روکش ترمو پلاستیک مطابق با استاندارد 3569 ISIRI ایران یا 0271 VDE المان از نوع NYRY به ‌مقطع 1/5×16 میلیمتر مربع | مترطول | 274189
2612 | 33073306 | کابل کنترل زره‌دار زیرزمینی چند سیمه، با عایق و روکش ترمو پلاستیک مطابق با استاندارد 3569 ISIRI ایران یا 0271 VDE المان از نوع NYRY به ‌مقطع 1/5×19 میلیمتر مربع | مترطول | 327106
2613 | 33073307 | کابل کنترل زره‌دار زیرزمینی چند سیمه، با عایق و روکش ترمو پلاستیک مطابق با استاندارد 3569 ISIRI ایران یا 0271 VDE المان از نوع NYRY به ‌مقطع 1/5×24 میلیمتر مربع | مترطول | 404428
2614 | 33073308 | کابل کنترل زره‌دار زیرزمینی چند سیمه، با عایق و روکش ترمو پلاستیک مطابق با استاندارد 3569 ISIRI ایران یا 0271 VDE المان از نوع NYRY به ‌مقطع 1/5×30 میلیمتر مربع | مترطول | 480693
2615 | 33073309 | کابل کنترل زره‌دار زیرزمینی چند سیمه، با عایق و روکش ترمو پلاستیک مطابق با استاندارد 3569 ISIRI ایران یا 0271 VDE المان از نوع NYRY به ‌مقطع 1/5×37 میلیمتر مربع | مترطول | 573516
2616 | 33073401 | کابل کنترل زره‌دار زیرزمینی چند سیمه، با عایق و روکش ترمو پلاستیک مطابق با استاندارد 3569 ISIRI ایران یا 0271 VDE المان از نوع NYRY به ‌مقطع 2/5×5 میلیمتر مربع | مترطول | 143278.2
2617 | 33073402 | کابل کنترل زره‌دار زیرزمینی چند سیمه، با عایق و روکش ترمو پلاستیک مطابق با استاندارد 3569 ISIRI ایران یا 0271 VDE المان از نوع NYRY به ‌مقطع 2/5×7 میلیمتر مربع | مترطول | 199424
2618 | 33073403 | کابل کنترل زره‌دار زیرزمینی چند سیمه، با عایق و روکش ترمو پلاستیک مطابق با استاندارد 3569 ISIRI ایران یا 0271 VDE المان از نوع NYRY به ‌مقطع 2/5×10 میلیمتر مربع | مترطول | 247179
2619 | 33073404 | کابل کنترل زره‌دار زیرزمینی چند سیمه، با عایق و روکش ترمو پلاستیک مطابق با استاندارد 3569 ISIRI ایران یا 0271 VDE المان از نوع NYRY به ‌مقطع 2/5×12 میلیمتر مربع | مترطول | 328427
2620 | 33073405 | کابل کنترل زره‌دار زیرزمینی چند سیمه، با عایق و روکش ترمو پلاستیک مطابق با استاندارد 3569 ISIRI ایران یا 0271 VDE المان از نوع NYRY به ‌مقطع 2/5×14 میلیمتر مربع | مترطول | 369726
2621 | 33073406 | کابل کنترل زره‌دار زیرزمینی چند سیمه، با عایق و روکش ترمو پلاستیک مطابق با استاندارد 3569 ISIRI ایران یا 0271 VDE المان از نوع NYRY به ‌مقطع 2/5×16 میلیمتر مربع | مترطول | 414517
2622 | 33073407 | کابل کنترل زره‌دار زیرزمینی چند سیمه، با عایق و روکش ترمو پلاستیک مطابق با استاندارد 3569 ISIRI ایران یا 0271 VDE المان از نوع NYRY به ‌مقطع 2/5×19 میلیمتر مربع | مترطول | 476354
2623 | 33073408 | کابل کنترل زره‌دار زیرزمینی چند سیمه، با عایق و روکش ترمو پلاستیک مطابق با استاندارد 3569 ISIRI ایران یا 0271 VDE المان از نوع NYRY به ‌مقطع 2/5×24 میلیمتر مربع | مترطول | 591874
2624 | 33073409 | کابل کنترل زره‌دار زیرزمینی چند سیمه، با عایق و روکش ترمو پلاستیک مطابق با استاندارد 3569 ISIRI ایران یا 0271 VDE المان از نوع NYRY به ‌مقطع 2/5×30 میلیمتر مربع | مترطول | 713865
2625 | 33073410 | کابل کنترل زره‌دار زیرزمینی چند سیمه، با عایق و روکش ترمو پلاستیک مطابق با استاندارد 3569 ISIRI ایران یا 0271 VDE المان از نوع NYRY به ‌مقطع 2/5×37 میلیمتر مربع | مترطول | 859852
2626 | 33073501 | کابل کنترل زره‌دار زیرزمینی چند سیمه، با عایق و روکش ترمو پلاستیک مطابق با استاندارد 3569 ISIRI ایران یا 0271 VDE المان از نوع NYRY به ‌مقطع 4×5 میلیمتر مربع | مترطول | 234916
2627 | 33073502 | کابل کنترل زره‌دار زیرزمینی چند سیمه، با عایق و روکش ترمو پلاستیک مطابق با استاندارد 3569 ISIRI ایران یا 0271 VDE المان از نوع NYRY به ‌مقطع 4×7 میلیمتر مربع | مترطول | 292670
2628 | 33073503 | کابل کنترل زره‌دار زیرزمینی چند سیمه، با عایق و روکش ترمو پلاستیک مطابق با استاندارد 3569 ISIRI ایران یا 0271 VDE المان از نوع NYRY به ‌مقطع 4×10 میلیمتر مربع | مترطول | 422830
2629 | 33073504 | کابل کنترل زره‌دار زیرزمینی چند سیمه، با عایق و روکش ترمو پلاستیک مطابق با استاندارد 3569 ISIRI ایران یا 0271 VDE المان از نوع NYRY به ‌مقطع 4×12 میلیمتر مربع | مترطول | 488088
2630 | 33073505 | کابل کنترل زره‌دار زیرزمینی چند سیمه، با عایق و روکش ترمو پلاستیک مطابق با استاندارد 3569 ISIRI ایران یا 0271 VDE المان از نوع NYRY به ‌مقطع 4×14 میلیمتر مربع | مترطول | 554901
2631 | 33073506 | کابل کنترل زره‌دار زیرزمینی چند سیمه، با عایق و روکش ترمو پلاستیک مطابق با استاندارد 3569 ISIRI ایران یا 0271 VDE المان از نوع NYRY به ‌مقطع 4×16 میلیمتر مربع | مترطول | 625023
2632 | 33073507 | کابل کنترل زره‌دار زیرزمینی چند سیمه، با عایق و روکش ترمو پلاستیک مطابق با استاندارد 3569 ISIRI ایران یا 0271 VDE المان از نوع NYRY به ‌مقطع 4×19 میلیمتر مربع | مترطول | 721004
2633 | 33073508 | کابل کنترل زره‌دار زیرزمینی چند سیمه، با عایق و روکش ترمو پلاستیک مطابق با استاندارد 3569 ISIRI ایران یا 0271 VDE المان از نوع NYRY به ‌مقطع 4×24 میلیمتر مربع | مترطول | 940663
2634 | 33073509 | کابل کنترل زره‌دار زیرزمینی چند سیمه، با عایق و روکش ترمو پلاستیک مطابق با استاندارد 3569 ISIRI ایران یا 0271 VDE المان از نوع NYRY به ‌مقطع 4×30 میلیمتر مربع | مترطول | 1132190
2635 | 33073510 | کابل کنترل زره‌دار زیرزمینی چند سیمه، با عایق و روکش ترمو پلاستیک مطابق با استاندارد 3569 ISIRI ایران یا 0271 VDE المان از نوع NYRY به ‌مقطع 4×37 میلیمتر مربع | مترطول | 1365097
2636 | 33074001 | کابل افشان لاستیکی سه سیمه از نوع MGG و به مقطع 2/5×3 میلیمترمربع | مترطول | 175500
2637 | 33074002 | کابل افشان لاستیکی سه سیمه از نوع MGG و به مقطع 4×3 میلیمترمربع | مترطول | 300000
2638 | 33074003 | کابل افشان لاستیکی سه سیمه از نوع MGG و به مقطع 6×3 میلیمترمربع | مترطول | 400000
2639 | 33074004 | کابل افشان لاستیکی سه سیمه از نوع MGG و به مقطع 10×3 میلیمترمربع | مترطول | 650000
2640 | 33074005 | کابل افشان لاستیکی سه سیمه از نوع MGG و به مقطع 16×3 میلیمترمربع | مترطول | 900000
2641 | 33074006 | کابل افشان لاستیکی سه سیمه از نوع MGG و به مقطع 25×3 میلیمترمربع | مترطول | 1305000
2642 | 33074007 | کابل افشان لاستیکی سه سیمه از نوع MGG و به مقطع 35×3 میلیمترمربع | مترطول | 1850000
2643 | 33074008 | کابل افشان لاستیکی سه سیمه از نوع MGG و به مقطع 50×3 میلیمترمربع | مترطول | 2600000
2644 | 33074011 | کابل افشان با هادی مسی، از نوع SWR به مقطع 25×3 میلی‌متر مربع گرد. | مترطول | 1112790
2645 | 33074012 | کابل افشان با هادی مسی، از نوع SWR به مقطع 35×3 میلی‌متر مربع گرد. | مترطول | 1511000
2646 | 33074013 | کابل افشان با هادی مسی، از نوع SWR به مقطع 50×3 میلی‌متر مربع گرد. | مترطول | 2170000
2647 | 33074021 | کابل افشان با هادی مسی، از نوع SWR به مقطع 50×3 میلی‌متر مربع تخت. | مترطول | 2170000
2648 | 33074022 | کابل افشان با هادی مسی، از نوع SWR به مقطع 70×3 میلی‌متر مربع تخت. | مترطول | 3329000
2649 | 33074023 | کابل افشان با هادی مسی، از نوع SWR به مقطع 95×3 میلی‌متر مربع تخت. | مترطول | 3812000
2650 | 33074101 | کابل زمینی تک سیمه آلومینیومی با عایق و روکش ترموپلاستیک از نوع NAYY و به مقطع 120×1 میلیمتر مربع، برای نصب داخل ترانشه. | مترطول | 112200
2651 | 33074102 | کابل زمینی تک سیمه آلومینیومی با عایق و روکش ترموپلاستیک از نوع NAYY و به مقطع 150×1 میلیمتر مربع، برای نصب داخل ترانشه. | مترطول | 135630
2652 | 33074103 | کابل زمینی تک سیمه آلومینیومی با عایق و روکش ترموپلاستیک از نوع NAYY و به مقطع 185×1 میلیمتر مربع، برای نصب داخل ترانشه. | مترطول | 168660
2653 | 33074104 | کابل زمینی تک سیمه آلومینیومی با عایق و روکش ترموپلاستیک از نوع NAYY و به مقطع 240×1 میلیمتر مربع، برای نصب داخل ترانشه. | مترطول | 216020
2654 | 33074105 | کابل زمینی تک سیمه آلومینیومی با عایق و روکش ترموپلاستیک از نوع NAYY و به مقطع 300×1 میلیمتر مربع، برای نصب داخل ترانشه. | مترطول | 270190
2655 | 33074106 | کابل زمینی تک سیمه آلومینیومی با عایق و روکش ترموپلاستیک از نوع NAYY و به مقطع 400×1 میلیمتر مربع، برای نصب داخل ترانشه. | مترطول | 338380
2656 | 33074107 | کابل زمینی تک سیمه آلومینیومی با عایق و روکش ترموپلاستیک از نوع NAYY و به مقطع 500×1 میلیمتر مربع، برای نصب داخل ترانشه. | مترطول | 419390
2657 | 33074201 | کابل زمینی تک سیمه آلومینیومی با عایق و روکش ترموپلاستیک از نوع NAYY و به مقطع 35+70×3 میلیمتر مربع، برای نصب داخل ترانشه. | مترطول | 245580
2658 | 33074202 | کابل زمینی تک سیمه آلومینیومی با عایق و روکش ترموپلاستیک از نوع NAYY و به مقطع 50+95×3 میلیمتر مربع، برای نصب داخل ترانشه. | مترطول | 333710
2659 | 33074203 | کابل زمینی تک سیمه آلومینیومی با عایق و روکش ترموپلاستیک از نوع NAYY و به مقطع 70+120×3 میلیمتر مربع، برای نصب داخل ترانشه. | مترطول | 409220
2660 | 33074204 | کابل زمینی سه و نیم سیمه آلومینیومی با عایق و روکش ترموپلاستیک از نوع NAYY و به مقطع 70+150×3 میلیمتر مربع، برای نصب داخل ترانشه. | مترطول | 483110
2661 | 33074205 | کابل زمینی سه و نیم سیمه آلومینیومی با عایق و روکش ترموپلاستیک از نوع NAYY و به مقطع 95+185×3 میلیمتر مربع، برای نصب داخل ترانشه. | مترطول | 600180
2662 | 33074206 | کابل زمینی سه و نیم سیمه آلومینیومی با عایق و روکش ترموپلاستیک از نوع NAYY و به مقطع 120+240×3 میلیمتر مربع، برای نصب داخل ترانشه. | مترطول | 686835
2663 | 33074207 | کابل زمینی سه و نیم سیمه آلومینیومی با عایق و روکش ترموپلاستیک از نوع NAYY و به مقطع 150+300×3 میلیمتر مربع، برای نصب داخل ترانشه. | مترطول | 835200
2664 | 33074211 | کابل زمینی تک سیمه آلومینیومی با عایق و روکش ترموپلاستیک از نوع NAYY و به مقطع 16×1 میلیمتر مربع، برای نصب داخل ترانشه | مترطول | 53820
2665 | 33074212 | کابل زمینی تک سیمه آلومینیومی با عایق و روکش ترموپلاستیک از نوع NAYY و به مقطع 25×1 میلیمتر مربع، برای نصب داخل ترانشه | مترطول | 71000
2666 | 33074213 | کابل زمینی تک سیمه آلومینیومی با عایق و روکش ترموپلاستیک از نوع NAYY و به مقطع 35×1 میلیمتر مربع، برای نصب داخل ترانشه | مترطول | 94530
2667 | 33074214 | کابل زمینی تک سیمه آلومینیومی با عایق و روکش ترموپلاستیک از نوع NAYY و به مقطع 50×1 میلیمتر مربع، برای نصب داخل ترانشه | مترطول | 122146
2668 | 33074215 | کابل زمینی تک سیمه آلومینیومی با عایق و روکش ترموپلاستیک از نوع NAYY و به مقطع 70×1 میلیمتر مربع، برای نصب داخل ترانشه | مترطول | 153447
2669 | 33074216 | کابل زمینی تک سیمه آلومینیومی با عایق و روکش ترموپلاستیک از نوع NAYY و به مقطع 95×1 میلیمتر مربع، برای نصب داخل ترانشه | مترطول | 186750
2670 | 33074301 | کابل زره دار زیر زمینی تک سیمه آلومینیومی با عایق و روکش ترموپلاستیک از نوع NAYRY و به مقطع 120×1 میلیمتر مربع، برای نصب داخل ترانشه. | مترطول | 193214
2671 | 33074302 | کابل زره دار زیر زمینی تک سیمه آلومینیومی با عایق و روکش ترموپلاستیک از نوع NAYRY و به مقطع 150×1 میلیمتر مربع، برای نصب داخل ترانشه. | مترطول | 227219
2672 | 33074303 | کابل زره دار زیر زمینی تک سیمه آلومینیومی با عایق و روکش ترموپلاستیک از نوع NAYRY و به مقطع 185×1 میلیمتر مربع، برای نصب داخل ترانشه. | مترطول | 275925
2673 | 33074304 | کابل زره دار زیر زمینی تک سیمه آلومینیومی با عایق و روکش ترموپلاستیک از نوع NAYRY و به مقطع 240×1 میلیمتر مربع، برای نصب داخل ترانشه. | مترطول | 335577
2674 | 33074305 | کابل زره دار زیر زمینی تک سیمه آلومینیومی با عایق و روکش ترموپلاستیک از نوع NAYRY و به مقطع 300×1 میلیمتر مربع، برای نصب داخل ترانشه. | مترطول | 431284
2675 | 33074306 | کابل زره دار زیر زمینی تک سیمه آلومینیومی با عایق و روکش ترموپلاستیک از نوع NAYRY و به مقطع 400×1 میلیمتر مربع، برای نصب داخل ترانشه. | مترطول | 536395
2676 | 33074307 | کابل زره دار زیر زمینی تک سیمه آلومینیومی با عایق و روکش ترموپلاستیک از نوع NAYRY و به مقطع 500×1 میلیمتر مربع، برای نصب داخل ترانشه. | مترطول | 659044
2677 | 33074401 | کابل زمینی سه و نیم سیمه آلومینیومی با عایق و روکش ترموپلاستیک از نوع NAYRY و به مقطع 35+70×3 میلیمتر مربع، برای نصب داخل ترانشه. | مترطول | 463539
2678 | 33074402 | کابل زمینی سه و نیم سیمه آلومینیومی با عایق و روکش ترموپلاستیک از نوع NAYRY و به مقطع 50+95×3 میلیمتر مربع، برای نصب داخل ترانشه. | مترطول | 616714
2679 | 33074403 | کابل زمینی سه و نیم سیمه آلومینیومی با عایق و روکش ترموپلاستیک از نوع NAYRY و به مقطع 70+120×3 میلیمتر مربع، برای نصب داخل ترانشه. | مترطول | 756217
2680 | 33074404 | کابل زمینی سه و نیم سیمه آلومینیومی با عایق و روکش ترموپلاستیک از نوع NAYRY و به مقطع 70+150×3 میلیمتر مربع، برای نصب داخل ترانشه. | مترطول | 872556
2681 | 33074405 | کابل زمینی سه و نیم سیمه آلومینیومی با عایق و روکش ترموپلاستیک از نوع NAYRY و به مقطع 95+185×3 میلیمتر مربع، برای نصب داخل ترانشه. | مترطول | 1045104
2682 | 33074406 | کابل زمینی سه و نیم سیمه آلومینیومی با عایق و روکش ترموپلاستیک از نوع NAYRY و به مقطع 120+240×3 میلیمتر مربع، برای نصب داخل ترانشه. | مترطول | 1297060
2683 | 33074407 | کابل زمینی سه و نیم سیمه آلومینیومی با عایق و روکش ترموپلاستیک از نوع NAYRY و به مقطع 150+300×3 میلیمتر مربع، برای نصب داخل ترانشه. | مترطول | 1552660
2684 | 33074501 | کابل زمینی چهار سیمه آلومینیومی با عایق و روکش ترموپلاستیک از نوع NAYY و به مقطع 16×4 میلیمتر مربع برای نصب داخل ترانشه | مترطول | 90368
2685 | 33074502 | کابل زمینی چهار سیمه آلومینیومی با عایق و روکش ترموپلاستیک از نوع NAYY و به مقطع 25×4 میلیمتر مربع برای نصب داخل ترانشه | مترطول | 133394
2686 | 33080102 | کابل 3/6/6 کیلو ولتی زره‌دار با نوار فولادی گالوانیزه سه سیمه، با هادی مسی، عایق پلیاتیلن کراس لینک و پوشـش خارجی پی. وی. سی مطابق با استاندارد 2-60502 IEC و یا 3569 ISIRI و یا 6622 BS و یا 0273 VDE از نوع N2XSEYBY و به مقطع 35×3 میلیمتر مربع. | مترطول | 1194172
2687 | 33080103 | کابل 6 /6 /3 کیلو ولتی زره‌دار با نوار فولادی گالوانیزه سه سیمه، با هادی مسی، عایق پلیاتیلن کراس لینک و پوشـش خارجی پی. وی. سی مطابق با استاندارد 2-60502 IEC و یا 3569 ISIRI و یا 6622 BS و یا 0273 VDE از نوع N2XSEYBY و به مقطع 50×3 میلیمتر مربع. | مترطول | 1488193
2688 | 33080104 | کابل 6 /6 /3 کیلو ولتی زره‌دار با نوار فولادی گالوانیزه سه سیمه، با هادی مسی، عایق پلیاتیلن کراس لینک و پوشـش خارجی پی. وی. سی مطابق با استاندارد 2-60502 IEC و یا 3569 ISIRI و یا 6622 BS و یا 0273 VDE از نوع N2XSEYBY و به مقطع 70×3 میلیمتر مربع. | مترطول | 1977323
2689 | 33080105 | کابل 6 /6 /3 کیلو ولتی زره‌دار با نوار فولادی گالوانیزه سه سیمه، با هادی مسی، عایق پلیاتیلن کراس لینک و پوشـش خارجی پی. وی. سی مطابق با استاندارد 2-60502 IEC و یا 3569 ISIRI و یا 6622 BS و یا 0273 VDE از نوع N2XSEYBY و به مقطع 95×3 میلیمتر مربع. | مترطول | 2547627
2690 | 33080106 | کابل 6 /6 /3 کیلو ولتی زره‌دار با نوار فولادی گالوانیزه سه سیمه، با هادی مسی، عایق پلیاتیلن کراس لینک و پوشـش خارجی پی. وی. سی مطابق با استاندارد 2-60502 IEC و یا 3569 ISIRI و یا 6622 BS و یا 0273 VDE از نوع N2XSEYBY و به مقطع 120×3 میلیمتر مربع. | مترطول | 3067841
2691 | 33080107 | کابل 6 /6 ر3 کیلو ولتی زره‌دار با نوار فولادی گالوانیزه سه سیمه، با هادی مسی، عایق پلیاتیلن کراس لینک و پوشـش خارجی پی. وی. سی مطابق با استاندارد 2-60502 IEC و یا 3569 ISIRI و یا 6622 BS و یا 0273 VDE از نوع N2XSEYBY و به مقطع 150×3 میلیمتر مربع. | مترطول | 3750599
2692 | 33080108 | کابل 6 /6 ر3 کیلو ولتی زره‌دار با نوار فولادی گالوانیزه سه سیمه، با هادی مسی، عایق پلیاتیلن کراس لینک و پوشـش خارجی پی. وی. سی مطابق با استاندارد 2-60502 IEC و یا 3569 ISIRI و یا 6622 BS و یا 0273 VDE از نوع N2XSEYBY و به مقطع 185×3 میلیمتر مربع. | مترطول | 4572605
2693 | 33080109 | کابل 6 /6 ر3 کیلو ولتی زره‌دار با نوار فولادی گالوانیزه سه سیمه، با هادی مسی، عایق پلیاتیلن کراس لینک و پوشـش خارجی پی. وی. سی مطابق با استاندارد 2-60502 IEC و یا 3569 ISIRI و یا 6622 BS و یا 0273 VDE از نوع N2XSEYBY و به مقطع 240×3 میلیمتر مربع. | مترطول | 5814156
2694 | 33080110 | کابل 3/6/6 کیلو ولتی زره‌دار با نوار فولادی گالوانیزه سه سیمه، با هادی مسی، عایق پلیاتیلن کراس لینک و پوشـش خارجی پی. وی. سی مطابق با استاندارد 2-60502 IEC و یا 3569 ISIRI و یا 6622 BS و یا 0273 VDE از نوع N2XSEYBY و به مقطع 300×3 میلیمتر مربع. | مترطول | 7154267
2695 | 33080202 | کابل 6/10 کیلو ولتی زره‌دار با نوار فولادی گالوانیزه سه سیمه، با هادی مسی، عایق پلیاتیلن کراس لینک، شیلد و نوار مسی و پوشـش خارجی پی. وی. سی مطابق با استاندارد 2-60502 IEC و یا 3569 ISIRI و یا 6622 BS و یا 0273 VDE از نوع N2XSEYBY و به مقطع 35×3 میلیمتر مربع. | مترطول | 1267439
2696 | 33080203 | کابل 6/10 کیلو ولتی زره‌دار با نوار فولادی گالوانیزه سه سیمه، با هادی مسی، عایق پلیاتیلن کراس لینک، شیلد و نوار مسی و پوشـش خارجی پی. وی. سی مطابق با استاندارد 2-60502 IEC و یا 3569 ISIRI و یا 6622 BS و یا 0273 VDE از نوع N2XSEYBY و به مقطع 50×3 میلیمتر مربع. | مترطول | 1571609
2697 | 33080204 | کابل 6/10 کیلو ولتی زره‌دار با نوار فولادی گالوانیزه سه سیمه، با هادی مسی، عایق پلیاتیلن کراس لینک، شیلد و نوار مسی و پوشـش خارجی پی. وی. سی مطابق با استاندارد 2-60502 IEC و یا 3569 ISIRI و یا 6622 BS و یا 0273 VDE از نوع N2XSEYBY و به مقطع 70×3 میلیمتر مربع. | مترطول | 2069302
2698 | 33080205 | کابل 6/10 کیلو ولتی زره‌دار با نوار فولادی گالوانیزه سه سیمه، با هادی مسی، عایق پلیاتیلن کراس لینک، شیلد و نوار مسی و پوشـش خارجی پی. وی. سی مطابق با استاندارد 2-60502 IEC و یا 3569 ISIRI و یا 6622 BS و یا 0273 VDE از نوع N2XSEYBY و به مقطع 95×3 میلیمتر مربع. | مترطول | 2648816
2699 | 33080206 | کابل 6/10 کیلو ولتی زره‌دار با نوار فولادی گالوانیزه سه سیمه، با هادی مسی، عایق پلیاتیلن کراس لینک، شیلد و نوار مسی و پوشـش خارجی پی. وی. سی مطابق با استاندارد 2-60502 IEC و یا 3569 ISIRI و یا 6622 BS و یا 0273 VDE از نوع N2XSEYBY و به ‌مقطع 120×3 میلیمتر مربع. | مترطول | 3173917
2700 | 33080207 | کابل 6/10 کیلو ولتی زره‌دار با نوار فولادی گالوانیزه سه سیمه، با هادی مسی، عایق پلیاتیلن کراس لینک، شیلد و نوار مسی و پوشـش خارجی پی. وی. سی مطابق با استاندارد 2-60502 IEC و یا 3569 ISIRI و یا 6622 BS و یا 0273 VDE از نوع N2XSEYBY و به ‌مقطع 150×3 میلیمتر مربع. | مترطول | 3857276
2701 | 33080208 | کابل 6/10 کیلو ولتی زره‌دار با نوار فولادی گالوانیزه سه سیمه، با هادی مسی، عایق پلیاتیلن کراس لینک، شیلد و نوار مسی و پوشـش خارجی پی. وی. سی مطابق با استاندارد 2-60502 IEC و یا 3569 ISIRI و یا 6622 BS و یا 0273 VDE از نوع N2XSEYBY وبه ‌مقطع 185×3 میلیمتر مربع. | مترطول | 4674637
2702 | 33080209 | کابل 6/10 کیلو ولتی زره‌دار با نوار فولادی گالوانیزه سه سیمه، با هادی مسی، عایق پلیاتیلن کراس لینک، شیلد و نوار مسی و پوشـش خارجی پی. وی. سی مطابق با استاندارد 2-60502 IEC و یا 3569 ISIRI و یا 6622 BS و یا 0273 VDE از نوع N2XSEYBY وبه ‌مقطع 240×3 میلیمتر مربع. | مترطول | 5914815
2703 | 33080210 | کابل 6/10 کیلو ولتی زره‌دار با نوار فولادی گالوانیزه سه سیمه، با هادی مسی، عایق پلیاتیلن کراس لینک، شیلد و نوار مسی و پوشـش خارجی پی. وی. سی مطابق با استاندارد 2-60502 IEC و یا 3569 ISIRI و یا 6622 BS و یا 0273 VDE از نوع N2XSEYBY و به ‌مقطع 300×3 میلیمتر مربع. | مترطول | 7362427
2704 | 33080301 | کابل 10 /6 کیلوولتی سه سیمه خشک باهادی مسی عایق پلی اتیلن کراس لینک غلاف ازمفتول ونوارمسی وروکش پی .وی .سی مطابق با استاندارد 2-60502 IEC و یا 3569 ISIRI و یا 6622 BS و یا 0273 VDE از نوع N2XSY و به مقطع 35 ×3 میلیمترمربع | مترطول | 1113121
2705 | 33080302 | کابل 10 /6 کیلوولتی سه سیمه خشک باهادی مسی عایق پلی اتیلن کراس لینک غلاف ازمفتول ونوارمسی وروکش پی .وی .سی مطابق با استاندارد 2-60502 IEC و یا 3569 ISIRI و یا 6622 BS و یا 0273 VDE ازنوع N2XSY و به مقطع 50 ×3 میلیمترمربع | مترطول | 1397701
2706 | 33080303 | کابل 10 /6 کیلوولتی سه سیمه خشک باهادی مسی عایق پلی اتیلن کراس لینک غلاف ازمفتول ونوارمسی وروکش پی .وی .سی مطابق با استاندارد 2-60502 IEC و یا 3569 ISIRI و یا 6622 BS و یا 0273 VDE ازنوع N2XSY و به مقطع 70 ×3 میلیمترمربع | مترطول | 1879522
2707 | 33080304 | کابل 10 /6 کیلوولتی سه سیمه خشک باهادی مسی عایق پلی اتیلن کراس لینک، غلاف ازمفتول ونوارمسی وروکش پی .وی .سی مطابق با استاندارد 2-60502 IEC و یا 3569 ISIRI و یا 6622 BS و یا 0273 VDE ازنوع N2XSY وبه مقطع 95 ×3 میلیمترمربع | مترطول | 2438086
2708 | 33080305 | کابل 10 /6 کیلوولتی سه سیمه خشک باهادی مسی عایق پلی اتیلن کراس لینک غلاف ازمفتول ونوارمسی وروکش پی .وی .سی مطابق با استاندارد 2-60502 IEC و یا 3569 ISIRI و یا 6622 BS و یا 0273 VDE ازنوع N2XSY وبه مقطع 120 ×3 میلیمتر | مترطول | 2951241
2709 | 33080306 | کابل 10 /6 کیلوولتی سه سیمه خشک باهادی مسی، عایق پلی اتیلن کراس لینک، غلاف ازمفتول ونوارمسی وروکش پی .وی .سی مطابق با استاندارد 2-60502 IEC و یا 3569 ISIRI و یا 6622 BS و یا 0273 VDE ازنوع N2XSY وبه مقطع 150 ×3 میلیمتر | مترطول | 3618787
2710 | 33080307 | کابل 6/10 کیلو ولتی سه سیمه، با هادی مسی، عایق پلیاتیلن کراس لینک، شیلد و نوار مسی و پوشـش خارجی پی. وی. سی مطابق با استاندارد 2-60502 IEC و یا 3569 ISIRI و یا 6622 BS و یا 0273 VDE از نوع N2XSEY و به مقطع 185×3 میلیمتر مربع. | مترطول | 4415670
2711 | 33080308 | کابل 10 /6 کیلوولتی سه سیمه خشک باهادی مسی عایق پلی اتیلن کراس لینک غلاف ازمفتول ونوارمسی وروکش پی .وی .سی مطابق با استاندارد 2-60502 IEC و یا 3569 ISIRI و یا 6622 BS و یا 0273 VDE ازنوع N2XSY وبه مقطع 240 ×3 میلیمتر مربع | مترطول | 5635874
2712 | 33080309 | کابل 6/10 کیلو ولتی سه سیمه، با هادی مسی، عایق پلیاتیلن کراس لینک، شیلد و نوار مسی و پوشـش خارجی پی. وی. سی مطابق با استاندارد 2-60502 IEC و یا 3569 ISIRI و یا 6622 BS و یا 0273 VDE از نوع N2XSEY و به مقطع 300×3 میلیمتر مربع. | مترطول | 6929603
2713 | 33080402 | کابل 6/10 کیلو ولتی تک سیمه، با هادی مسی، عایق پلی اتیلن کراس لینـک، شیلد و نوار مسی و پوشـش خارجی پی. وی. سی مطابق با استاندارد 2-60502 IEC و یا 3569 ISIRI و یا 6622 BS و یا 0273 VDE از نوع N2XSY و به ‌مقطع 35×1 میلیمتر مربع. | مترطول | 426653
2714 | 33080403 | کابل 6/10 کیلو ولتی تک سیمه، با هادی مسی، عایق پلی اتیلن کراس لینـک، شیلد و نوار مسی و پوشـش خارجی پی. وی. سی مطابق با استاندارد 2-60502 IEC و یا 3569 ISIRI و یا 6622 BS و یا 0273 VDE از نوع N2XSY و به ‌مقطع 50×1 میلیمتر مربع. | مترطول | 517556
2715 | 33080404 | کابل 6/10 کیلو ولتی تک سیمه، با هادی مسی، عایق پلی اتیلن کراس لینـک، شیلد و نوار مسی و پوشـش خارجی پی. وی. سی مطابق با استاندارد 2-60502 IEC و یا 3569 ISIRI و یا 6622 BS و یا 0273 VDE از نوع N2XSY و به ‌مقطع 70×1 میلیمتر مربع. | مترطول | 673493
2716 | 33080405 | کابل 6/10 کیلو ولتی تک سیمه، با هادی مسی، عایق پلی اتیلن کراس لینـک، شیلد و نوار مسی و پوشـش خارجی پی. وی. سی مطابق با استاندارد 2-60502 IEC و یا 3569 ISIRI و یا 6622 BS و یا 0273 VDE از نوع N2XSY و به ‌مقطع 95×1 میلیمتر مربع. | مترطول | 854660
2717 | 33080406 | کابل 6/10 کیلو ولتی تک سیمه، با هادی مسی، عایق پلی اتیلن کراس لینـک، شیلد و نوار مسی و پوشـش خارجی پی. وی. سی مطابق با استاندارد 2-60502 IEC و یا 3569 ISIRI و یا 6622 BS و یا 0273 VDE از نوع N2XSY و به ‌مقطع 120×1 میلیمتر مربع. | مترطول | 1022200
2718 | 33080407 | کابل 6/10 کیلو ولتی تک سیمه، با هادی مسی، عایق پلی اتیلن کراس لینـک، شیلد و نوار مسی و پوشـش خارجی پی. وی. سی مطابق با استاندارد 2-60502 IEC و یا 3569 ISIRI و یا 6622 BS و یا 0273 VDE از نوع N2XSY و به ‌مقطع 150×1 میلیمتر مربع. | مترطول | 1281964
2719 | 33080408 | کابل 6/10 کیلو ولتی تک سیمه، با هادی مسی، عایق پلی اتیلن کراس لینـک، شیلد و نوار مسی و پوشـش خارجی پی. وی. سی مطابق با استاندارد 2-60502 IEC و یا 3569 ISIRI و یا 6622 BS و یا 0273 VDE از نوع N2XSY و به ‌مقطع 185×1 میلیمتر مربع. | مترطول | 1543253
2720 | 33080409 | کابل 6/10 کیلو ولتی تک سیمه، با هادی مسی، عایق پلی اتیلن کراس لینـک، شیلد و نوار مسی و پوشـش خارجی پی. وی. سی مطابق با استاندارد 2-60502 IEC و یا 3569 ISIRI و یا 6622 BS و یا 0273 VDE از نوع N2XSY و به ‌مقطع 240×1 میلیمتر مربع. | مترطول | 1936645
2721 | 33080410 | کابل 6/10 کیلو ولتی تک سیمه، با هادی مسی، عایق پلی اتیلن کراس لینـک، شیلد و نوار مسی و پوشـش خارجی پی. وی. سی مطابق با استاندارد 2-60502 IEC و یا 3569 ISIRI و یا 6622 BS و یا 0273 VDE از نوع N2XSY و به ‌مقطع 300×1 میلیمتر مربع. | مترطول | 2359707
2722 | 33080411 | کابل 6/10 کیلو ولتی تک سیمه، با هادی مسی، عایق پلی اتیلن کراس لینـک، شیلد و نوار مسی و پوشـش خارجی پی. وی. سی مطابق با استاندارد 2-60502 IEC و یا 3569 ISIRI و یا 6622 BS و یا 0273 VDE از نوع N2XSY و به ‌مقطع 400×1 میلیمتر مربع. | مترطول | 3005721
2723 | 33080412 | کابل 6/10 کیلو ولتی تک سیمه، با هادی مسی، عایق پلی اتیلن کراس لینـک، شیلد و نوار مسی و پوشـش خارجی پی. وی. سی مطابق با استاندارد 2-60502 IEC و یا 3569 ISIRI و یا 6622 BS و یا 0273 VDE از نوع N2XSY و به ‌مقطع 500×1 میلیمتر مربع. | مترطول | 3820946
2724 | 33080502 | کابل 6/10 کیلو ولتی زره‌دار با نوار آلومینیومی تک ‌سیمه، با هادی مسی، عایق پلی اتیلن کراس لینـک، شیلد و نوار مسی و پوشـش خارجی پی. وی. سی مطابق با استاندارد 2-60502 IEC و یا 3569 ISIRI و یا 6622 BS و یا 0273 VDE از نوع N2XSYBY و به ‌مقطع 35×1 میلیمتر مربع. | مترطول | 497599
2725 | 33080503 | کابل 6/10 کیلو ولتی زره‌دار با نوار آلومینیومی تک ‌سیمه، با هادی مسی، عایق پلی اتیلن کراس لینـک، شیلد و نوار مسی و پوشـش خارجی پی. وی. سی مطابق با استاندارد 2-60502 IEC و یا 3569 ISIRI و یا 6622 BS و یا 0273 VDE از نوع N2XSYBY و به ‌مقطع 50×1 میلیمتر مربع. | مترطول | 594182
2726 | 33080504 | کابل 6/10 کیلو ولتی زره‌دار با نوار آلومینیومی تک ‌سیمه، با هادی مسی، عایق پلی اتیلن کراس لینـک، شیلد و نوار مسی و پوشـش خارجی پی. وی. سی مطابق با استاندارد 2-60502 IEC و یا 3569 ISIRI و یا 6622 BS و یا 0273 VDE از نوع N2XSYBY و به ‌مقطع 70×1 میلیمتر مربع. | مترطول | 754887
2727 | 33080505 | کابل 6/10 کیلو ولتی زره‌دار با نوار آلومینیومی تک ‌سیمه، با هادی مسی، عایق پلی اتیلن کراس لینـک، شیلد و نوار مسی و پوشـش خارجی پی. وی. سی مطابق با استاندارد 2-60502 IEC و یا 3569 ISIRI و یا 6622 BS و یا 0273 VDE از نوع N2XSYBY و به ‌مقطع 95×1 میلیمتر مربع. | مترطول | 943168
2728 | 33080506 | کابل 6/10 کیلو ولتی زره‌دار با نوار آلومینیومی تک ‌سیمه، با هادی مسی، عایق پلی اتیلن کراس لینـک، شیلد و نوار مسی و پوشـش خارجی پی. وی. سی مطابق با استاندارد 2-60502 IEC و یا 3569 ISIRI و یا 6622 BS و یا 0273 VDE از نوع N2XSYBY و به ‌مقطع 120×1 میلیمتر مربع. | مترطول | 1113583
2729 | 33080507 | کابل 6/10 کیلو ولتی زره‌دار با نوار آلومینیومی تک ‌سیمه، با هادی مسی، عایق پلی اتیلن کراس لینـک، شیلد و نوار مسی و پوشـش خارجی پی. وی. سی مطابق با استاندارد 2-60502 IEC و یا 3569 ISIRI و یا 6622 BS و یا 0273 VDE از نوع N2XSYBY و به ‌مقطع 150×1 میلیمتر مربع. | مترطول | 1380932
2730 | 33080508 | کابل 6/10 کیلو ولتی زره‌دار با نوار آلومینیومی تک ‌سیمه، با هادی مسی، عایق پلی اتیلن کراس لینـک، شیلد و نوار مسی و پوشـش خارجی پی. وی. سی مطابق با استاندارد 2-60502 IEC و یا 3569 ISIRI و یا 6622 BS و یا 0273 VDE از نوع N2XSYBY و به ‌مقطع 185×1 میلیمتر مربع. | مترطول | 1646382
2731 | 33080509 | کابل 6/10 کیلو ولتی زره‌دار با نوار آلومینیومی تک ‌سیمه، با هادی مسی، عایق پلی اتیلن کراس لینـک، شیلد و نوار مسی و پوشـش خارجی پی. وی. سی مطابق با استاندارد 2-60502 IEC و یا 3569 ISIRI و یا 6622 BS و یا 0273 VDE از نوع N2XSYBY و به ‌مقطع 240×1 میلیمتر مربع. | مترطول | 2049226
2732 | 33080510 | کابل 10/6 کیلو ولتی زره‌دار با نوار آلومینیومی تک ‌سیمه، با هادی مسی، عایق پلی اتیلن کراس لینـک، شیلد و نوار مسی و پوشـش خارجی پی. وی. سی مطابق با استاندارد 2-60502 IEC و یا 3569 ISIRI و یا 6622 BS و یا 0273 VDE از نوع N2XSYBY و به ‌مقطع 300×1 میلیمتر مربع. | مترطول | 2479366
2733 | 33080511 | کابل 6/10 کیلو ولتی زره‌دار با نوار آلومینیومی تک ‌سیمه، با هادی مسی، عایق پلی اتیلن کراس لینـک، شیلد و نوار مسی و پوشـش خارجی پی. وی. سی مطابق با استاندارد 2-60502 IEC و یا 3569 ISIRI و یا 6622 BS و یا 0273 VDE از نوع N2XSYBY و به ‌مقطع 400×1 میلیمتر مربع. | مترطول | 3138409
2734 | 33080512 | کابل 6/10 کیلو ولتی زره‌دار با نوار آلومینیومی تک ‌سیمه، با هادی مسی، عایق پلی اتیلن کراس لینـک، شیلد و نوار مسی و پوشـش خارجی پی. وی. سی مطابق با استاندارد 2-60502 IEC و یا 3569 ISIRI و یا 6622 BS و یا 0273 VDE از نوع N2XSYBY و به ‌مقطع 500×1 میلیمتر مربع. | مترطول | 3967456
2735 | 33080602 | کابل 12/20 کیلو ولتی تک سیمه، با هادی مسی، عایق پلی اتیلن کراس لینک، شیلد و نوار مسی و پوشـش خارجی پی. وی. سی مطابق با استاندارد 2-60502 IEC و یا 3569 ISIRI و یا 6622 BS و یا 0273 VDE از نوع N2XSY و به ‌مقطع 35×1 میلیمتر مربع. | مترطول | 469524
2736 | 33080603 | کابل 12/20 کیلو ولتی تک سیمه، با هادی مسی، عایق پلی اتیلن کراس لینک، شیلد و نوار مسی و پوشـش خارجی پی. وی. سی مطابق با استاندارد 2-60502 IEC و یا 3569 ISIRI و یا 6622 BS و یا 0273 VDE از نوع N2XSY و به ‌مقطع 50×1 میلیمتر مربع. | مترطول | 564563
2737 | 33080604 | کابل 12/20 کیلو ولتی تک سیمه، با هادی مسی، عایق پلی اتیلن کراس لینک، شیلد و نوار مسی و پوشـش خارجی پی. وی. سی مطابق با استاندارد 2-60502 IEC و یا 3569 ISIRI و یا 6622 BS و یا 0273 VDE از نوع N2XSY و به ‌مقطع 70×1 میلیمتر مربع. | مترطول | 723629
2738 | 33080605 | کابل 12/20 کیلو ولتی تک سیمه، با هادی مسی، عایق پلی اتیلن کراس لینک، شیلد و نوار مسی و پوشـش خارجی پی. وی. سی مطابق با استاندارد 2-60502 IEC و یا 3569 ISIRI و یا 6622 BS و یا 0273 VDE از نوع N2XSY و به ‌مقطع 95×1 میلیمتر مربع. | مترطول | 909806
2739 | 33080606 | کابل 12/20 کیلو ولتی تک سیمه، با هادی مسی، عایق پلی اتیلن کراس لینک، شیلد و نوار مسی و پوشـش خارجی پی. وی. سی مطابق با استاندارد 2-60502 IEC و یا 3569 ISIRI و یا 6622 BS و یا 0273 VDE از نوع N2XSY و به ‌مقطع 120×1 میلیمتر مربع. | مترطول | 1078712
2740 | 33080607 | کابل 12/20 کیلو ولتی تک سیمه، با هادی مسی، عایق پلی اتیلن کراس لینک، شیلد و نوار مسی و پوشـش خارجی پی. وی. سی مطابق با استاندارد 2-60502 IEC و یا 3569 ISIRI و یا 6622 BS و یا 0273 VDE از نوع N2XSY و به ‌مقطع 150×1 میلیمتر مربع. | مترطول | 1343120
2741 | 33080608 | کابل 12/20 کیلو ولتی تک سیمه، با هادی مسی، عایق پلی اتیلن کراس لینک، شیلد و نوار مسی و پوشـش خارجی پی. وی. سی مطابق با استاندارد 2-60502 IEC و یا 3569 ISIRI و یا 6622 BS و یا 0273 VDE از نوع N2XSY و به ‌مقطع 185×1 میلیمتر مربع. | مترطول | 1606429
2742 | 33080609 | کابل 12/20 کیلو ولتی تک سیمه، با هادی مسی، عایق پلی اتیلن کراس لینک، شیلد و نوار مسی و پوشـش خارجی پی. وی. سی مطابق با استاندارد 2-60502 IEC و یا 3569 ISIRI و یا 6622 BS و یا 0273 VDE از نوع N2XSY و به ‌مقطع 240×1 میلیمتر مربع. | مترطول | 2006513
2743 | 33080610 | کابل 12/20 کیلو ولتی تک سیمه، با هادی مسی، عایق پلی اتیلن کراس لینک، شیلد و نوار مسی و پوشـش خارجی پی. وی. سی مطابق با استاندارد 2-60502 IEC و یا 3569 ISIRI و یا 6622 BS و یا 0273 VDE از نوع N2XSY و به ‌مقطع 300×1 میلیمتر مربع. | مترطول | 2434009
2744 | 33080611 | کابل 12/20 کیلو ولتی تک سیمه، با هادی مسی، عایق پلی اتیلن کراس لینک، شیلد و نوار مسی و پوشـش خارجی پی. وی. سی مطابق با استاندارد 2-60502 IEC و یا 3569 ISIRI و یا 6622 BS و یا 0273 VDE از نوع N2XSY و به ‌مقطع 400×1 میلیمتر مربع. | مترطول | 3085836
2745 | 33080612 | کابل 12/20 کیلو ولتی تک سیمه، با هادی مسی، عایق پلی اتیلن کراس لینک، شیلد و نوار مسی و پوشـش خارجی پی. وی. سی مطابق با استاندارد 2-60502 IEC و یا 3569 ISIRI و یا 6622 BS و یا 0273 VDE از نوع N2XSY و به ‌مقطع 500×1 میلیمتر مربع. | مترطول | 3907771
2746 | 33080702 | کابل 18/30 کیلو ولتی تک سیمه، با هادی مسی، عایق پلی اتیلن کراس لینک، شیلد و نوار مسی و پوشـش خارجی پی. وی. سی مطابق با استاندارد 2-60502 IEC و یا 3569 ISIRI و یا 6622 BS و یا 0273 VDE از نوع N2XSY و به ‌مقطع 50×1 میلیمتر مربع. | مترطول | 631554
2747 | 33080703 | کابل 18/30 کیلو ولتی تک سیمه، با هادی مسی، عایق پلی اتیلن کراس لینک، شیلد و نوار مسی و پوشـش خارجی پی. وی. سی مطابق با استاندارد 2-60502 IEC و یا 3569 ISIRI و یا 6622 BS و یا 0273 VDE از نوع N2XSY و به ‌مقطع 70×1 میلیمتر مربع. | مترطول | 631554
2748 | 33080704 | کابل 18/30 کیلو ولتی تک سیمه، با هادی مسی، عایق پلی اتیلن کراس لینک، شیلد و نوار مسی و پوشـش خارجی پی. وی. سی مطابق با استاندارد 2-60502 IEC و یا 3569 ISIRI و یا 6622 BS و یا 0273 VDE از نوع N2XSY و به ‌مقطع 95×1 میلیمتر مربع. | مترطول | 796117
2749 | 33080705 | کابل 18/30 کیلو ولتی تک سیمه، با هادی مسی، عایق پلی اتیلن کراس لینک، شیلد و نوار مسی و پوشـش خارجی پی. وی. سی مطابق با استاندارد 2-60502 IEC و یا 3569 ISIRI و یا 6622 BS و یا 0273 VDE از نوع N2XSY و به ‌مقطع 120×1 میلیمتر مربع. | مترطول | 984512
2750 | 33080706 | کابل 18/30 کیلو ولتی تک سیمه، با هادی مسی، عایق پلی اتیلن کراس لینک، شیلد و نوار مسی و پوشـش خارجی پی. وی. سی مطابق با استاندارد 2-60502 IEC و یا 3569 ISIRI و یا 6622 BS و یا 0273 VDE از نوع N2XSY و به ‌مقطع 150×1 میلیمتر مربع. | مترطول | 1158828
2751 | 33080707 | کابل 18/30 کیلو ولتی تک سیمه، با هادی مسی، عایق پلی اتیلن کراس لینک، شیلد و نوار مسی و پوشـش خارجی پی. وی. سی مطابق با استاندارد 2-60502 IEC و یا 3569 ISIRI و یا 6622 BS و یا 0273 VDE از نوع N2XSY و به ‌مقطع 185×1 میلیمتر مربع. | مترطول | 1424656
2752 | 33080708 | کابل 18/30 کیلو ولتی تک سیمه، با هادی مسی، عایق پلی اتیلن کراس لینک، شیلد و نوار مسی و پوشـش خارجی پی. وی. سی مطابق با استاندارد 2-60502 IEC و یا 3569 ISIRI و یا 6622 BS و یا 0273 VDE از نوع N2XSY و به ‌مقطع 240×1 میلیمتر مربع. | مترطول | 1694650
2753 | 33080709 | کابل 18/30 کیلو ولتی تک سیمه، با هادی مسی، عایق پلی اتیلن کراس لینک، شیلد و نوار مسی و پوشـش خارجی پی. وی. سی مطابق با استاندارد 2-60502 IEC و یا 3569 ISIRI و یا 6622 BS و یا 0273 VDE از نوع N2XSY و به ‌مقطع 300×1 میلیمتر مربع. | مترطول | 2100416
2754 | 33080710 | کابل 18/30 کیلو ولتی تک سیمه، با هادی مسی، عایق پلی اتیلن کراس لینک، شیلد و نوار مسی و پوشـش خارجی پی. وی. سی مطابق با استاندارد 2-60502 IEC و یا 3569 ISIRI و یا 6622 BS و یا 0273 VDE از نوع N2XSY و به ‌مقطع 400×1 میلیمتر مربع. | مترطول | 2530730
2755 | 33080711 | کابل 18/30 کیلو ولتی تک سیمه، با هادی مسی، عایق پلی اتیلن کراس لینک، شیلد و نوار مسی و پوشـش خارجی پی. وی. سی مطابق با استاندارد 2-60502 IEC و یا 3569 ISIRI و یا 6622 BS و یا 0273 VDE از نوع N2XSY و به ‌مقطع 500×1 میلیمتر مربع. | مترطول | 3192038
2756 | 33081102 | کابل 6/10 کیلو ولتی سه سیمه، با هادی آلومینیومی، عایق پلی اتیلن کراس لینـک، شیلد و نوار مسی و پوشـش خارجی پی. وی. سی مطابق با استاندارد 2-60502 IEC و یا 3569 ISIRI و یا 6622 BS و یا 0273 VDE از نوع NA2XSEY و به مقطع 70×3 میلیمتر مربع. | مترطول | 659876
2757 | 33081103 | کابل 6/10 کیلو ولتی سه سیمه، با هادی آلومینیومی، عایق پلی اتیلن کراس لینـک، شیلد و نوار مسی و پوشـش خارجی پی. وی. سی مطابق با استاندارد 2-60502 IEC و یا 3569 ISIRI و یا 6622 BS و یا 0273 VDE از نوع NA2XSEY و به مقطع 95×3 میلیمتر مربع. | مترطول | 659876
2758 | 33081104 | کابل 6/10 کیلو ولتی سه سیمه، با هادی آلومینیومی، عایق پلی اتیلن کراس لینـک، شیلد و نوار مسی و پوشـش خارجی پی. وی. سی مطابق با استاندارد 2-60502 IEC و یا 3569 ISIRI و یا 6622 BS و یا 0273 VDE از نوع NA2XSEY و به مقطع 120×3 میلیمتر مربع. | مترطول | 869293
2759 | 33081105 | کابل 6/10 کیلو ولتی سه سیمه، با هادی آلومینیومی، عایق پلی اتیلن کراس لینـک، شیلد و نوار مسی و پوشـش خارجی پی. وی. سی مطابق با استاندارد 2-60502 IEC و یا 3569 ISIRI و یا 6622 BS و یا 0273 VDE از نوع NA2XSEY و به مقطع 150×3 میلیمتر مربع. | مترطول | 1049741
2760 | 33081106 | کابل 6/10 کیلو ولتی سه سیمه، با هادی آلومینیومی، عایق پلی اتیلن کراس لینـک، شیلد و نوار مسی و پوشـش خارجی پی. وی. سی مطابق با استاندارد 2-60502 IEC و یا 3569 ISIRI و یا 6622 BS و یا 0273 VDE از نوع NA2XSEY و به مقطع 185×3 میلیمتر مربع. | مترطول | 1204856
2761 | 33081107 | کابل 6/10 کیلو ولتی سه سیمه، با هادی آلومینیومی، عایق پلی اتیلن کراس لینـک، شیلد و نوار مسی و پوشـش خارجی پی. وی. سی مطابق با استاندارد 2-60502 IEC و یا 3569 ISIRI و یا 6622 BS و یا 0273 VDE از نوع NA2XSEY و به مقطع 240×3 میلیمتر مربع. | مترطول | 1400644
2762 | 33081108 | کابل 6/10 کیلو ولتی سه سیمه، با هادی آلومینیومی، عایق پلی اتیلن کراس لینـک، شیلد و نوار مسی و پوشـش خارجی پی. وی. سی مطابق با استاندارد 2-60502 IEC و یا 3569 ISIRI و یا 6622 BS و یا 0273 VDE از نوع NA2XSEY و به مقطع 35×3 میلیمتر مربع. | مترطول | 506029
2763 | 33081109 | کابل 6/10 کیلو ولتی سه سیمه، با هادی آلومینیومی، عایق پلی اتیلن کراس لینـک، شیلد و نوار مسی و پوشـش خارجی پی. وی. سی مطابق با استاندارد 2-60502 IEC و یا 3569 ISIRI و یا 6622 BS و یا 0273 VDE از نوع NA2XSEY و به مقطع 300×3 میلیمتر مربع. | مترطول | 1627488
2764 | 33081201 | کابل 6/10 کیلو ولتی تک سیمه با هادی آلومینیومی، عایق پلی اتیلن کراس لینک، شیلد و نوار مسی و پوشـش خارجی پی. وی. سی مطابق با استاندارد 2-60502 IEC و یا 3569 ISIRI و یا 6622 BS و یا 0273 VDE از نوع NA2XSY و به مقطع 50×1 میلیمتر مربع. | مترطول | 242594
2765 | 33081202 | کابل 6/10 کیلو ولتی تک سیمه با هادی آلومینیومی، عایق پلی اتیلن کراس لینک، شیلد و نوار مسی و پوشـش خارجی پی. وی. سی مطابق با استاندارد 2-60502 IEC و یا 3569 ISIRI و یا 6622 BS و یا 0273 VDE از نوع NA2XSY و به مقطع 70×1 میلیمتر مربع. | مترطول | 270947
2766 | 33081203 | کابل 6/10 کیلو ولتی تک سیمه با هادی آلومینیومی، عایق پلی اتیلن کراس لینک، شیلد و نوار مسی و پوشـش خارجی پی. وی. سی مطابق با استاندارد 2-60502 IEC و یا 3569 ISIRI و یا 6622 BS و یا 0273 VDE از نوع NA2XSY و به مقطع 95×1 میلیمتر مربع. | مترطول | 304022
2767 | 33081204 | کابل 6/10 کیلو ولتی تک سیمه با هادی آلومینیومی، عایق پلی اتیلن کراس لینک، شیلد و نوار مسی و پوشـش خارجی پی. وی. سی مطابق با استاندارد 2-60502 IEC و یا 3569 ISIRI و یا 6622 BS و یا 0273 VDE از نوع NA2XSY و به مقطع 120×1 میلیمتر مربع. | مترطول | 335189
2768 | 33081205 | کابل 6/10 کیلو ولتی تک سیمه با هادی آلومینیومی، عایق پلی اتیلن کراس لینک، شیلد و نوار مسی و پوشـش خارجی پی. وی. سی مطابق با استاندارد 2-60502 IEC و یا 3569 ISIRI و یا 6622 BS و یا 0273 VDE از نوع NA2XSY و به مقطع 150×1 میلیمتر مربع. | مترطول | 434094
2769 | 33081206 | کابل 6/10 کیلو ولتی تک سیمه با هادی آلومینیومی، عایق پلی اتیلن کراس لینک، شیلد و نوار مسی و پوشـش خارجی پی. وی. سی مطابق با استاندارد 2-60502 IEC و یا 3569 ISIRI و یا 6622 BS و یا 0273 VDE از نوع NA2XSY و به مقطع 185×1 میلیمتر مربع. | مترطول | 481430
2770 | 33081207 | کابل 6/10 کیلو ولتی تک سیمه با هادی آلومینیومی، عایق پلی اتیلن کراس لینک، شیلد و نوار مسی و پوشـش خارجی پی. وی. سی مطابق با استاندارد 2-60502 IEC و یا 3569 ISIRI و یا 6622 BS و یا 0273 VDE از نوع NA2XSY و به مقطع 240×1 میلیمتر مربع. | مترطول | 538931
2771 | 33081208 | کابل 6/10 کیلو ولتی تک سیمه با هادی آلومینیومی، عایق پلی اتیلن کراس لینک، شیلد و نوار مسی و پوشـش خارجی پی. وی. سی مطابق با استاندارد 2-60502 IEC و یا 3569 ISIRI و یا 6622 BS و یا 0273 VDE از نوع NA2XSY و به مقطع 300×1 میلیمتر مربع. | مترطول | 609822
2772 | 33081209 | کابل 6/10 کیلو ولتی تک سیمه با هادی آلومینیومی، عایق پلی اتیلن کراس لینک، شیلد و نوار مسی و پوشـش خارجی پی. وی. سی مطابق با استاندارد 2-60502 IEC و یا 3569 ISIRI و یا 6622 BS و یا 0273 VDE از نوع NA2XSY و به مقطع 35×1 میلیمتر مربع. | مترطول | 226297
2773 | 33081210 | کابل 6/10 کیلو ولتی تک سیمه با هادی آلومینیومی، عایق پلی اتیلن کراس لینک، شیلد و نوار مسی و پوشـش خارجی پی. وی. سی مطابق با استاندارد 2-60502 IEC و یا 3569 ISIRI و یا 6622 BS و یا 0273 VDE از نوع NA2XSY و به مقطع 400×1 میلیمتر مربع. | مترطول | 769704
2774 | 33081211 | کابل 6/10 کیلو ولتی تک سیمه با هادی آلومینیومی، عایق پلی اتیلن کراس لینک، شیلد و نوار مسی و پوشـش خارجی پی. وی. سی مطابق با استاندارد 2-60502 IEC و یا 3569 ISIRI و یا 6622 BS و یا 0273 VDE از نوع NA2XSY و به مقطع 500×1 میلیمتر مربع. | مترطول | 888055
2775 | 33081301 | کابل 12/20 کیلو ولتی تک سیمه با هادی آلومینیومی، عایق پلی اتیلن کراس لینـک، شیلد و نوار مسی و پوشـش خارجی پی. وی. سی مطابق با استاندارد 2-60502 IEC و یا 3569 ISIRI و یا 6622 BS و یا 0273 VDE از نوع NA2XSY و به ‌مقطع 35×1 میلیمتر مربع. | مترطول | 269168
2776 | 33081302 | کابل 12/20 کیلو ولتی تک سیمه با هادی آلومینیومی، عایق پلی اتیلن کراس لینـک، شیلد و نوار مسی و پوشـش خارجی پی. وی. سی مطابق با استاندارد 2-60502 IEC و یا 3569 ISIRI و یا 6622 BS و یا 0273 VDE از نوع NA2XSY و به ‌مقطع 50×1 میلیمتر مربع. | مترطول | 289266
2777 | 33081303 | کابل 12/20 کیلو ولتی تک سیمه با هادی آلومینیومی، عایق پلی اتیلن کراس لینـک، شیلد و نوار مسی و پوشـش خارجی پی. وی. سی مطابق با استاندارد 2-60502 IEC و یا 3569 ISIRI و یا 6622 BS و یا 0273 VDE از نوع NA2XSY و به ‌مقطع 70×1 میلیمتر مربع. | مترطول | 320901
2778 | 33081304 | کابل 12/20 کیلو ولتی تک سیمه با هادی آلومینیومی، عایق پلی اتیلن کراس لینـک، شیلد و نوار مسی و پوشـش خارجی پی. وی. سی مطابق با استاندارد 2-60502 IEC و یا 3569 ISIRI و یا 6622 BS و یا 0273 VDE از نوع NA2XSY و به ‌مقطع 95×1 میلیمتر مربع. | مترطول | 359149
2779 | 33081305 | کابل 12/20 کیلو ولتی تک سیمه با هادی آلومینیومی، عایق پلی اتیلن کراس لینـک، شیلد و نوار مسی و پوشـش خارجی پی. وی. سی مطابق با استاندارد 2-60502 IEC و یا 3569 ISIRI و یا 6622 BS و یا 0273 VDE از نوع NA2XSY و به ‌مقطع 120×1 میلیمتر مربع. | مترطول | 391419
2780 | 33081306 | کابل 12/20 کیلو ولتی تک سیمه با هادی آلومینیومی، عایق پلی اتیلن کراس لینـک، شیلد و نوار مسی و پوشـش خارجی پی. وی. سی مطابق با استاندارد 2-60502 IEC و یا 3569 ISIRI و یا 6622 BS و یا 0273 VDE از نوع NA2XSY و به ‌مقطع 150×1 میلیمتر مربع. | مترطول | 495250
2781 | 33081307 | کابل 12/20 کیلو ولتی تک سیمه با هادی آلومینیومی، عایق پلی اتیلن کراس لینـک، شیلد و نوار مسی و پوشـش خارجی پی. وی. سی مطابق با استاندارد 2-60502 IEC و یا 3569 ISIRI و یا 6622 BS و یا 0273 VDE از نوع NA2XSY و به ‌مقطع 185×1 میلیمتر مربع. | مترطول | 544848
2782 | 33081308 | کابل 12/20 کیلو ولتی تک سیمه با هادی آلومینیومی، عایق پلی اتیلن کراس لینـک، شیلد و نوار مسی و پوشـش خارجی پی. وی. سی مطابق با استاندارد 2-60502 IEC و یا 3569 ISIRI و یا 6622 BS و یا 0273 VDE از نوع NA2XSY و به ‌مقطع 240×1 میلیمتر مربع. | مترطول | 608293
2783 | 33081309 | کابل 12/20 کیلو ولتی تک سیمه با هادی آلومینیومی، عایق پلی اتیلن کراس لینـک، شیلد و نوار مسی و پوشـش خارجی پی. وی. سی مطابق با استاندارد 2-60502 IEC و یا 3569 ISIRI و یا 6622 BS و یا 0273 VDE از نوع NA2XSY و به ‌مقطع 300×1 میلیمتر مربع. | مترطول | 684059
2784 | 33081310 | کابل 12/20 کیلو ولتی تک سیمه با هادی آلومینیومی، عایق پلی اتیلن کراس لینـک، شیلد و نوار مسی و پوشـش خارجی پی. وی. سی مطابق با استاندارد 2-60502 IEC و یا 3569 ISIRI و یا 6622 BS و یا 0273 VDE از نوع NA2XSY و به ‌مقطع 400×1 میلیمتر مربع. | مترطول | 850201
2785 | 33081311 | کابل 12/20 کیلو ولتی تک سیمه با هادی آلومینیومی، عایق پلی اتیلن کراس لینـک، شیلد و نوار مسی و پوشـش خارجی پی. وی. سی مطابق با استاندارد 2-60502 IEC و یا 3569 ISIRI و یا 6622 BS و یا 0273 VDE از نوع NA2XSY و به ‌مقطع 500×1 میلیمتر مربع. | مترطول | 970668
2786 | 33081401 | کابل 18/30 کیلو ولتی تک‌ سیمه با هادی آلومینیومی، عایق پلی اتیلن کراس لینـک، شیلد و نوار مسی و پوشـش خارجی پی. وی. سی مطابق با استاندارد 2-60502 IEC و یا 3569 ISIRI و یا 6622 BS و یا 0273 VDE از نوع NA2XSY و به مقطع 70×1 میلیمتر مربع. | مترطول | 393248
2787 | 33081402 | کابل 18/30 کیلو ولتی تک‌ سیمه با هادی آلومینیومی، عایق پلی اتیلن کراس لینـک، شیلد و نوار مسی و پوشـش خارجی پی. وی. سی مطابق با استاندارد 2-60502 IEC و یا 3569 ISIRI و یا 6622 BS و یا 0273 VDE از نوع NA2XSY و به مقطع 95×1 میلیمتر مربع. | مترطول | 433545
2788 | 33081403 | کابل 18/30 کیلو ولتی تک‌ سیمه با هادی آلومینیومی، عایق پلی اتیلن کراس لینـک، شیلد و نوار مسی و پوشـش خارجی پی. وی. سی مطابق با استاندارد 2-60502 IEC و یا 3569 ISIRI و یا 6622 BS و یا 0273 VDE از نوع NA2XSY و به مقطع 120×1 میلیمتر مربع. | مترطول | 471317
2789 | 33081404 | کابل 18/30 کیلو ولتی تک‌ سیمه با هادی آلومینیومی، عایق پلی اتیلن کراس لینـک، شیلد و نوار مسی و پوشـش خارجی پی. وی. سی مطابق با استاندارد 2-60502 IEC و یا 3569 ISIRI و یا 6622 BS و یا 0273 VDE از نوع NA2XSY و به مقطع 150×1 میلیمتر مربع. | مترطول | 576786
2790 | 33081405 | کابل 18/30 کیلو ولتی تک‌ سیمه با هادی آلومینیومی، عایق پلی اتیلن کراس لینـک، شیلد و نوار مسی و پوشـش خارجی پی. وی. سی مطابق با استاندارد 2-60502 IEC و یا 3569 ISIRI و یا 6622 BS و یا 0273 VDE از نوع NA2XSY و به مقطع 185×1 میلیمتر مربع. | مترطول | 633409
2791 | 33081406 | کابل 18/30 کیلو ولتی تک‌ سیمه با هادی آلومینیومی، عایق پلی اتیلن کراس لینـک، شیلد و نوار مسی و پوشـش خارجی پی. وی. سی مطابق با استاندارد 2-60502 IEC و یا 3569 ISIRI و یا 6622 BS و یا 0273 VDE از نوع NA2XSY و به مقطع 240×1 میلیمتر مربع. | مترطول | 701761
2792 | 33081407 | کابل 18/30 کیلو ولتی تک‌ سیمه با هادی آلومینیومی، عایق پلی اتیلن کراس لینـک، شیلد و نوار مسی و پوشـش خارجی پی. وی. سی مطابق با استاندارد 2-60502 IEC و یا 3569 ISIRI و یا 6622 BS و یا 0273 VDE از نوع NA2XSY و به مقطع 300×1 میلیمتر مربع. | مترطول | 780534
2793 | 33081408 | کابل 18/30 کیلو ولتی تک‌ سیمه با هادی آلومینیومی، عایق پلی اتیلن کراس لینـک، شیلد و نوار مسی و پوشـش خارجی پی. وی. سی مطابق با استاندارد 2-60502 IEC و یا 3569 ISIRI و یا 6622 BS و یا 0273 VDE از نوع NA2XSY و به مقطع 50×1 میلیمتر مربع. | مترطول | 355786
2794 | 33081409 | کابل 18/30 کیلو ولتی تک‌ سیمه با هادی آلومینیومی، عایق پلی اتیلن کراس لینـک، شیلد و نوار مسی و پوشـش خارجی پی. وی. سی مطابق با استاندارد 2-60502 IEC و یا 3569 ISIRI و یا 6622 BS و یا 0273 VDE از نوع NA2XSY و به مقطع 400×1 میلیمتر مربع. | مترطول | 956669
2795 | 33081410 | کابل 18/30 کیلو ولتی تک‌ سیمه با هادی آلومینیومی، عایق پلی اتیلن کراس لینـک، شیلد و نوار مسی و پوشـش خارجی پی. وی. سی مطابق با استاندارد 2-60502 IEC و یا 3569 ISIRI و یا 6622 BS و یا 0273 VDE از نوع NA2XSY و به مقطع 500×1 میلیمتر مربع. | مترطول | 1085564
2796 | 33081501 | کابل 10/6 کیلو ولتی زره‌دار با نوار آلومینیومی، تک‌سیمه با هادی آلومینیومی، عایق پلی اتیلن کراس لینک، شیلد و نوار مسی و پوشـش خارجی پی. وی. سی مطابق با استاندارد 2-60502 IEC و یا 3569 ISIRI و یا 6622 BS و یا 0273 VDE از نوع NA2XSYBY و به مقطع 50×1 میلیمتر مربع. | مترطول | 318581
2797 | 33081502 | کابل 6/10 کیلو ولتی زره‌دار با نوار آلومینیومی، تک‌سیمه با هادی آلومینیومی، عایق پلی اتیلن کراس لینک، شیلد و نوار مسی و پوشـش خارجی پی. وی. سی مطابق با استاندارد 2-60502 IEC و یا 3569 ISIRI و یا 6622 BS و یا 0273 VDE از نوع NA2XSYBY و به مقطع 70×1 میلیمتر مربع. | مترطول | 352059
2798 | 33081503 | کابل 6/10 کیلو ولتی زره‌دار با نوار آلومینیومی، تک‌سیمه با هادی آلومینیومی، عایق پلی اتیلن کراس لینک، شیلد و نوار مسی و پوشـش خارجی پی. وی. سی مطابق با استاندارد 2-60502 IEC و یا 3569 ISIRI و یا 6622 BS و یا 0273 VDE از نوع NA2XSYBY و به مقطع 95×1 میلیمتر مربع. | مترطول | 392192
2799 | 33081504 | کابل 6/10 کیلو ولتی زره‌دار با نوار آلومینیومی، تک‌سیمه با هادی آلومینیومی، عایق پلی اتیلن کراس لینک، شیلد و نوار مسی و پوشـش خارجی پی. وی. سی مطابق با استاندارد 2-60502 IEC و یا 3569 ISIRI و یا 6622 BS و یا 0273 VDE از نوع NA2XSYBY و به مقطع 120×1 میلیمتر مربع. | مترطول | 426277
2800 | 33081505 | کابل 6/10 کیلو ولتی زره‌دار با نوار آلومینیومی، تک‌سیمه با هادی آلومینیومی، عایق پلی اتیلن کراس لینک، شیلد و نوار مسی و پوشـش خارجی پی. وی. سی مطابق با استاندارد 2-60502 IEC و یا 3569 ISIRI و یا 6622 BS و یا 0273 VDE از نوع NA2XSYBY و به مقطع 150×1 میلیمتر مربع. | مترطول | 533062
2801 | 33081506 | کابل 6/10 کیلو ولتی زره‌دار با نوار آلومینیومی، تک‌سیمه با هادی آلومینیومی، عایق پلی اتیلن کراس لینک، شیلد و نوار مسی و پوشـش خارجی پی. وی. سی مطابق با استاندارد 2-60502 IEC و یا 3569 ISIRI و یا 6622 BS و یا 0273 VDE از نوع NA2XSYBY و به مقطع 185×1 میلیمتر مربع. | مترطول | 585059
2802 | 33081507 | کابل 6/10 کیلو ولتی زره‌دار با نوار آلومینیومی، تک‌سیمه با هادی آلومینیومی، عایق پلی اتیلن کراس لینک، شیلد و نوار مسی و پوشـش خارجی پی. وی. سی مطابق با استاندارد 2-60502 IEC و یا 3569 ISIRI و یا 6622 BS و یا 0273 VDE از نوع NA2XSYBY و به مقطع 240×1 میلیمتر مربع. | مترطول | 650826
2803 | 33081508 | کابل 6/10 کیلو ولتی زره‌دار با نوار آلومینیومی، تک‌سیمه با هادی آلومینیومی، عایق پلی اتیلن کراس لینک، شیلد و نوار مسی و پوشـش خارجی پی. وی. سی مطابق با استاندارد 2-60502 IEC و یا 3569 ISIRI و یا 6622 BS و یا 0273 VDE از نوع NA2XSYBY و به مقطع 300×1 میلیمتر مربع. | مترطول | 729306
2804 | 33081509 | کابل 6/10 کیلو ولتی زره‌دار با نوار آلومینیومی، تک‌سیمه با هادی آلومینیومی، عایق پلی اتیلن کراس لینک، شیلد و نوار مسی و پوشـش خارجی پی. وی. سی مطابق با استاندارد 2-60502 IEC و یا 3569 ISIRI و یا 6622 BS و یا 0273 VDE از نوع NA2XSYBY و به مقطع 35×1 میلیمتر مربع. | مترطول | 297243
2805 | 33081510 | کابل 6/10 کیلو ولتی زره‌دار با نوار آلومینیومی، تک‌سیمه با هادی آلومینیومی، عایق پلی اتیلن کراس لینک، شیلد و نوار مسی و پوشـش خارجی پی. وی. سی مطابق با استاندارد 2-60502 IEC و یا 3569 ISIRI و یا 6622 BS و یا 0273 VDE از نوع NA2XSYBY و به مقطع 400×1 میلیمتر مربع. | مترطول | 902861
2806 | 33081511 | کابل 6/10 کیلو ولتی زره‌دار با نوار آلومینیومی، تک‌سیمه با هادی آلومینیومی، عایق پلی اتیلن کراس لینک، شیلد و نوار مسی و پوشـش خارجی پی. وی. سی مطابق با استاندارد 2-60502 IEC و یا 3569 ISIRI و یا 6622 BS و یا 0273 VDE از نوع NA2XSYBY و به مقطع 500×1 میلیمتر مربع. | مترطول | 1034401
2807 | 33081601 | کابل 12/20 کیلو ولتی زره‌دار با نوار آلومینیومی، تک ‌سیمه با هادی آلومینیومی، عایق پلی اتیلن کراس لینـک، شیلد و نوار مسی و پوشـش خارجی پی. وی. سی مطابق با استاندارد 2-60502 IEC و یا 3569 ISIRI و یا 6622 BS و یا 0273 VDE از نوع NA2XSYBY و به مقطع 35×1 میلیمتر مربع. | مترطول | 356827
2808 | 33081602 | کابل 12/20 کیلو ولتی زره‌دار با نوار آلومینیومی، تک ‌سیمه با هادی آلومینیومی، عایق پلی اتیلن کراس لینـک، شیلد و نوار مسی و پوشـش خارجی پی. وی. سی مطابق با استاندارد 2-60502 IEC و یا 3569 ISIRI و یا 6622 BS و یا 0273 VDE از نوع NA2XSYBY و به مقطع 50×1 میلیمتر مربع. | مترطول | 378933
2809 | 33081603 | کابل 12/20 کیلو ولتی زره‌دار با نوار آلومینیومی، تک ‌سیمه با هادی آلومینیومی، عایق پلی اتیلن کراس لینـک، شیلد و نوار مسی و پوشـش خارجی پی. وی. سی مطابق با استاندارد 2-60502 IEC و یا 3569 ISIRI و یا 6622 BS و یا 0273 VDE از نوع NA2XSYBY و به مقطع 70×1 میلیمتر مربع. | مترطول | 417618
2810 | 33081604 | کابل 12/20 کیلو ولتی زره‌دار با نوار آلومینیومی، تک ‌سیمه با هادی آلومینیومی، عایق پلی اتیلن کراس لینـک، شیلد و نوار مسی و پوشـش خارجی پی. وی. سی مطابق با استاندارد 2-60502 IEC و یا 3569 ISIRI و یا 6622 BS و یا 0273 VDE از نوع NA2XSYBY و به مقطع 95×1 میلیمتر مربع. | مترطول | 459413
2811 | 33081605 | کابل 12/20 کیلو ولتی زره‌دار با نوار آلومینیومی، تک ‌سیمه با هادی آلومینیومی، عایق پلی اتیلن کراس لینـک، شیلد و نوار مسی و پوشـش خارجی پی. وی. سی مطابق با استاندارد 2-60502 IEC و یا 3569 ISIRI و یا 6622 BS و یا 0273 VDE از نوع NA2XSYBY و به مقطع 120×1 میلیمتر مربع. | مترطول | 498301
2812 | 33081606 | کابل 12/20 کیلو ولتی زره‌دار با نوار آلومینیومی، تک ‌سیمه با هادی آلومینیومی، عایق پلی اتیلن کراس لینـک، شیلد و نوار مسی و پوشـش خارجی پی. وی. سی مطابق با استاندارد 2-60502 IEC و یا 3569 ISIRI و یا 6622 BS و یا 0273 VDE از نوع NA2XSYBY و به مقطع 150×1 میلیمتر مربع. | مترطول | 606152
2813 | 33081607 | کابل 12/20 کیلو ولتی زره‌دار با نوار آلومینیومی، تک ‌سیمه با هادی آلومینیومی، عایق پلی اتیلن کراس لینـک، شیلد و نوار مسی و پوشـش خارجی پی. وی. سی مطابق با استاندارد 2-60502 IEC و یا 3569 ISIRI و یا 6622 BS و یا 0273 VDE از نوع NA2XSYBY و به مقطع 185×1 میلیمتر مربع. | مترطول | 664506
2814 | 33081608 | کابل 12/20 کیلو ولتی زره‌دار با نوار آلومینیومی، تک ‌سیمه با هادی آلومینیومی، عایق پلی اتیلن کراس لینـک، شیلد و نوار مسی و پوشـش خارجی پی. وی. سی مطابق با استاندارد 2-60502 IEC و یا 3569 ISIRI و یا 6622 BS و یا 0273 VDE از نوع NA2XSYBY و به مقطع 240×1 میلیمتر مربع. | مترطول | 737268
2815 | 33081609 | کابل 12/20 کیلو ولتی زره‌دار با نوار آلومینیومی، تک ‌سیمه با هادی آلومینیومی، عایق پلی اتیلن کراس لینـک، شیلد و نوار مسی و پوشـش خارجی پی. وی. سی مطابق با استاندارد 2-60502 IEC و یا 3569 ISIRI و یا 6622 BS و یا 0273 VDE از نوع NA2XSYBY و به مقطع 300×1 میلیمتر مربع. | مترطول | 818113
2816 | 33081610 | کابل 12/20 کیلو ولتی زره‌دار با نوار آلومینیومی، تک ‌سیمه با هادی آلومینیومی، عایق پلی اتیلن کراس لینـک، شیلد و نوار مسی و پوشـش خارجی پی. وی. سی مطابق با استاندارد 2-60502 IEC و یا 3569 ISIRI و یا 6622 BS و یا 0273 VDE از نوع NA2XSYBY و به مقطع 400×1 میلیمتر مربع. | مترطول | 998175
2817 | 33081611 | کابل 12/20 کیلو ولتی زره‌دار با نوار آلومینیومی، تک ‌سیمه با هادی آلومینیومی، عایق پلی اتیلن کراس لینـک، شیلد و نوار مسی و پوشـش خارجی پی. وی. سی مطابق با استاندارد 2-60502 IEC و یا 3569 ISIRI و یا 6622 BS و یا 0273 VDE از نوع NA2XSYBY و به مقطع 500×1 میلیمتر مربع. | مترطول | 1132659
2818 | 33081701 | کابل 18/30 کیلو ولتی زره‌دار با نوار آلومینیومی، تک‌‌سیمه با هادی آلومینیومی، عایق پلی اتیلن کراس لینـک، شیلد و نوار مسی و پوشـش خارجی پی. وی. سی مطابق با استاندارد 2-60502 IEC و یا 3569 ISIRI و یا 6622 BS و یا 0273 VDE از نوع NA2XSYBY و به مقطع 70×1 میلیمتر مربع. | مترطول | 504444
2819 | 33081702 | کابل 18/30 کیلو ولتی زره‌دار با نوار آلومینیومی، تک‌‌سیمه با هادی آلومینیومی، عایق پلی اتیلن کراس لینـک، شیلد و نوار مسی و پوشـش خارجی پی. وی. سی مطابق با استاندارد 2-60502 IEC و یا 3569 ISIRI و یا 6622 BS و یا 0273 VDE از نوع NA2XSYBY و به مقطع 95×1 میلیمتر مربع. | مترطول | 555127
2820 | 33081703 | کابل 18/30 کیلو ولتی زره‌دار با نوار آلومینیومی، تک‌‌سیمه با هادی آلومینیومی، عایق پلی اتیلن کراس لینـک، شیلد و نوار مسی و پوشـش خارجی پی. وی. سی مطابق با استاندارد 2-60502 IEC و یا 3569 ISIRI و یا 6622 BS و یا 0273 VDE از نوع NA2XSYBY و به مقطع 120×1 میلیمتر مربع. | مترطول | 595357
2821 | 33081704 | کابل 18/30 کیلو ولتی زره‌دار با نوار آلومینیومی، تک‌‌سیمه با هادی آلومینیومی، عایق پلی اتیلن کراس لینـک، شیلد و نوار مسی و پوشـش خارجی پی. وی. سی مطابق با استاندارد 2-60502 IEC و یا 3569 ISIRI و یا 6622 BS و یا 0273 VDE از نوع NA2XSYBY و به مقطع 150×1 میلیمتر مربع. | مترطول | 709407
2822 | 33081705 | کابل 18/30 کیلو ولتی زره‌دار با نوار آلومینیومی، تک‌‌سیمه با هادی آلومینیومی، عایق پلی اتیلن کراس لینـک، شیلد و نوار مسی و پوشـش خارجی پی. وی. سی مطابق با استاندارد 2-60502 IEC و یا 3569 ISIRI و یا 6622 BS و یا 0273 VDE از نوع NA2XSYBY و به مقطع 185×1 میلیمتر مربع. | مترطول | 772913
2823 | 33081706 | کابل 18/30 کیلو ولتی زره‌دار با نوار آلومینیومی، تک‌‌سیمه با هادی آلومینیومی، عایق پلی اتیلن کراس لینـک، شیلد و نوار مسی و پوشـش خارجی پی. وی. سی مطابق با استاندارد 2-60502 IEC و یا 3569 ISIRI و یا 6622 BS و یا 0273 VDE از نوع NA2XSYBY و به مقطع 240×1 میلیمتر مربع. | مترطول | 848189
2824 | 33081707 | کابل 18/30 کیلو ولتی زره‌دار با نوار آلومینیومی، تک‌‌سیمه با هادی آلومینیومی، عایق پلی اتیلن کراس لینـک، شیلد و نوار مسی و پوشـش خارجی پی. وی. سی مطابق با استاندارد 2-60502 IEC و یا 3569 ISIRI و یا 6622 BS و یا 0273 VDE از نوع NA2XSYBY و به مقطع 300×1 میلیمتر مربع. | مترطول | 937368
2825 | 33081708 | کابل 18/30 کیلو ولتی زره‌دار با نوار آلومینیومی، تک‌‌سیمه با هادی آلومینیومی، عایق پلی اتیلن کراس لینـک، شیلد و نوار مسی و پوشـش خارجی پی. وی. سی مطابق با استاندارد 2-60502 IEC و یا 3569 ISIRI و یا 6622 BS و یا 0273 VDE از نوع NA2XSYBY و به مقطع 50×1 میلیمتر مربع. | مترطول | 463799
2826 | 33081709 | کابل 18/30 کیلو ولتی زره‌دار با نوار آلومینیومی، تک‌‌سیمه با هادی آلومینیومی، عایق پلی اتیلن کراس لینـک، شیلد و نوار مسی و پوشـش خارجی پی. وی. سی مطابق با استاندارد 2-60502 IEC و یا 3569 ISIRI و یا 6622 BS و یا 0273 VDE از نوع NA2XSYBY و به مقطع 400×1 میلیمتر مربع. | مترطول | 1125267
2827 | 33081710 | کابل 18/30 کیلو ولتی زره‌دار با نوار آلومینیومی، تک‌‌سیمه با هادی آلومینیومی، عایق پلی اتیلن کراس لینـک، شیلد و نوار مسی و پوشـش خارجی پی. وی. سی مطابق با استاندارد 2-60502 IEC و یا 3569 ISIRI و یا 6622 BS و یا 0273 VDE از نوع NA2XSYBY و به مقطع 500×1 میلیمتر مربع. | مترطول | 1267409
2828 | 33082101 | کابل 12/20 کیلو ولتی سه سیمه، با هادی مسی، عایق پلی اتیلن کراس لینک، شیلد و نوار مسی و پوشـش خارجی پی. وی. سی مطابق با استاندارد 2-60502 IEC و یا 3569 ISIRI و یا 6622 BS و یا 0273 VDE از نوع N2XSEY و به ‌مقطع 35×3 میلیمتر مربع. | مترطول | 1271457
2829 | 33082102 | کابل 12/20 کیلو ولتی سه سیمه، با هادی مسی، عایق پلی اتیلن کراس لینک، شیلد و نوار مسی و پوشـش خارجی پی. وی. سی مطابق با استاندارد 2-60502 IEC و یا 3569 ISIRI و یا 6622 BS و یا 0273 VDE از نوع N2XSEY و به ‌مقطع 50×3 میلیمتر مربع. | مترطول | 1564683
2830 | 33082103 | کابل 12/20 کیلو ولتی سه سیمه، با هادی مسی، عایق پلی اتیلن کراس لینک، شیلد و نوار مسی و پوشـش خارجی پی. وی. سی مطابق با استاندارد 2-60502 IEC و یا 3569 ISIRI و یا 6622 BS و یا 0273 VDE از نوع N2XSEY و به ‌مقطع 70×3 میلیمتر مربع. | مترطول | 2063182
2831 | 33082104 | کابل 12/20 کیلو ولتی سه سیمه، با هادی مسی، عایق پلی اتیلن کراس لینک، شیلد و نوار مسی و پوشـش خارجی پی. وی. سی مطابق با استاندارد 2-60502 IEC و یا 3569 ISIRI و یا 6622 BS و یا 0273 VDE از نوع N2XSEY و به ‌مقطع 95×3 میلیمتر مربع. | مترطول | 2632550
2832 | 33082105 | کابل 12/20 کیلو ولتی سه سیمه، با هادی مسی، عایق پلی اتیلن کراس لینک، شیلد و نوار مسی و پوشـش خارجی پی. وی. سی مطابق با استاندارد 2-60502 IEC و یا 3569 ISIRI و یا 6622 BS و یا 0273 VDE از نوع N2XSEY و به ‌مقطع 120×3 میلیمتر مربع. | مترطول | 3154940
2833 | 33082106 | کابل 12/20 کیلو ولتی سه سیمه، با هادی مسی، عایق پلی اتیلن کراس لینک، شیلد و نوار مسی و پوشـش خارجی پی. وی. سی مطابق با استاندارد 2-60502 IEC و یا 3569 ISIRI و یا 6622 BS و یا 0273 VDE از نوع N2XSEY و به ‌مقطع 150×3 میلیمتر مربع. | مترطول | 3831451
2834 | 33082107 | کابل 12/20 کیلو ولتی سه سیمه، با هادی مسی، عایق پلی اتیلن کراس لینک، شیلد و نوار مسی و پوشـش خارجی پی. وی. سی مطابق با استاندارد 2-60502 IEC و یا 3569 ISIRI و یا 6622 BS و یا 0273 VDE از نوع N2XSEY و به ‌مقطع 185×3 میلیمتر مربع. | مترطول | 4647070
2835 | 33082108 | کابل 12/20 کیلو ولتی سه سیمه، با هادی مسی، عایق پلی اتیلن کراس لینک، شیلد و نوار مسی و پوشـش خارجی پی. وی. سی مطابق با استاندارد 2-60502 IEC و یا 3569 ISIRI و یا 6622 BS و یا 0273 VDE از نوع N2XSEY و به ‌مقطع 240×3 میلیمتر مربع. | مترطول | 5882269
2836 | 33082109 | کابل 12/20 کیلو ولتی سه سیمه، با هادی مسی، عایق پلی اتیلن کراس لینک، شیلد و نوار مسی و پوشـش خارجی پی. وی. سی مطابق با استاندارد 2-60502 IEC و یا 3569 ISIRI و یا 6622 BS و یا 0273 VDE از نوع N2XSEY و به ‌مقطع 300×3 میلیمتر مربع. | مترطول | 7189543
2837 | 33082201 | کابل 12/20 کیلو ولتی زره‌دار با نوار فولادی گالوانیزه سه سیمه، با هادی مسی، عایق پلی اتیلن کراس لینک، شیلد و نوار مسی و پوشـش خارجی پی. وی. سی مطابق با استاندارد 2-60502 IEC و یا 3569 ISIRI و یا 6622 BS و یا 0273 VDE از نوع N2XSEYBY و به ‌مقطع 35×3 میلیمتر مربع. | مترطول | 1480090
2838 | 33082202 | کابل 12/20 کیلو ولتی زره‌دار با نوار فولادی گالوانیزه سه سیمه، با هادی مسی، عایق پلی اتیلن کراس لینک، شیلد و نوار مسی و پوشـش خارجی پی. وی. سی مطابق با استاندارد 2-60502 IEC و یا 3569 ISIRI و یا 6622 BS و یا 0273 VDE از نوع N2XSEYBY و به ‌مقطع 50×3 میلیمتر مربع. | مترطول | 1784466
2839 | 33082203 | کابل 12/20 کیلو ولتی زره‌دار با نوار فولادی گالوانیزه سه سیمه، با هادی مسی، عایق پلی اتیلن کراس لینک، شیلد و نوار مسی و پوشـش خارجی پی. وی. سی مطابق با استاندارد 2-60502 IEC و یا 3569 ISIRI و یا 6622 BS و یا 0273 VDE از نوع N2XSEYBY و به ‌مقطع 70×3 میلیمتر مربع. | مترطول | 2300003
2840 | 33082204 | کابل 12/20 کیلو ولتی زره‌دار با نوار فولادی گالوانیزه سه سیمه، با هادی مسی، عایق پلی اتیلن کراس لینک، شیلد و نوار مسی و پوشـش خارجی پی. وی. سی مطابق با استاندارد 2-60502 IEC و یا 3569 ISIRI و یا 6622 BS و یا 0273 VDE از نوع N2XSEYBY و به ‌مقطع 95×3 میلیمتر مربع. | مترطول | 2883644
2841 | 33082205 | کابل 12/20 کیلو ولتی زره‌دار با نوار فولادی گالوانیزه سه سیمه، با هادی مسی، عایق پلی اتیلن کراس لینک، شیلد و نوار مسی و پوشـش خارجی پی. وی. سی مطابق با استاندارد 2-60502 IEC و یا 3569 ISIRI و یا 6622 BS و یا 0273 VDE از نوع N2XSEYBY وبه ‌مقطع 120×3 میلیمتر مربع. | مترطول | 3422808
2842 | 33082206 | کابل 12/20 کیلو ولتی زره‌دار با نوار فولادی گالوانیزه سه سیمه، با هادی مسی، عایق پلی اتیلن کراس لینک، شیلد و نوار مسی و پوشـش خارجی پی. وی. سی مطابق با استاندارد 2-60502 IEC و یا 3569 ISIRI و یا 6622 BS و یا 0273 VDE از نوع N2XSEYBY وبه ‌مقطع 150×3 میلیمتر مربع. | مترطول | 4116063
2843 | 33082207 | کابل 12/20 کیلو ولتی زره‌دار با نوار فولادی گالوانیزه سه سیمه، با هادی مسی، عایق پلی اتیلن کراس لینک، شیلد و نوار مسی و پوشـش خارجی پی. وی. سی مطابق با استاندارد 2-60502 IEC و یا 3569 ISIRI و یا 6622 BS و یا 0273 VDE از نوع N2XSEYBY وبه ‌مقطع 185×3 میلیمتر مربع. | مترطول | 5078048
2844 | 33082208 | کابل 12/20 کیلو ولتی زره‌دار با نوار فولادی گالوانیزه سه سیمه، با هادی مسی، عایق پلی اتیلن کراس لینک، شیلد و نوار مسی و پوشـش خارجی پی. وی. سی مطابق با استاندارد 2-60502 IEC و یا 3569 ISIRI و یا 6622 BS و یا 0273 VDE از نوع N2XSEYBY وبه ‌مقطع 240×3 میلیمتر مربع. | مترطول | 6342896
2845 | 33082209 | کابل 12/20 کیلو ولتی زره‌دار با نوار فولادی گالوانیزه سه سیمه، با هادی مسی، عایق پلی اتیلن کراس لینک، شیلد و نوار مسی و پوشـش خارجی پی. وی. سی مطابق با استاندارد 2-60502 IEC و یا 3569 ISIRI و یا 6622 BS و یا 0273 VDE از نوع N2XSEYBY وبه ‌مقطع 300×3 میلیمتر مربع. | مترطول | 7688101
2846 | 33082301 | کابل 12/20 کیلو ولتی زره‌دار با نوار آلومینیومی تک ‌سیمه، با هادی مسی، عایق پلی اتیلن کراس لینک، شیلد و نوار مسی و پوشـش خارجی پی. وی. سی مطابق با استاندارد 2-60502 IEC و یا 3569 ISIRI و یا 6622 BS و یا 0273 VDE از نوع N2XSYBY و به ‌مقطع 35×1 میلیمتر مربع. | مترطول | 577183
2847 | 33082302 | کابل 12/20 کیلو ولتی زره‌دار با نوار آلومینیومی تک ‌سیمه، با هادی مسی، عایق پلی اتیلن کراس لینک، شیلد و نوار مسی و پوشـش خارجی پی. وی. سی مطابق با استاندارد 2-60502 IEC و یا 3569 ISIRI و یا 6622 BS و یا 0273 VDE از نوع N2XSYBY و به ‌مقطع 50×1 میلیمتر مربع. | مترطول | 654838
2848 | 33082303 | کابل 12/20 کیلو ولتی زره‌دار با نوار آلومینیومی تک ‌سیمه، با هادی مسی، عایق پلی اتیلن کراس لینک، شیلد و نوار مسی و پوشـش خارجی پی. وی. سی مطابق با استاندارد 2-60502 IEC و یا 3569 ISIRI و یا 6622 BS و یا 0273 VDE از نوع N2XSYBY و به ‌مقطع 70×1 میلیمتر مربع. | مترطول | 820670
2849 | 33082304 | کابل 12/20 کیلو ولتی زره‌دار با نوار آلومینیومی تک ‌سیمه، با هادی مسی، عایق پلی اتیلن کراس لینک، شیلد و نوار مسی و پوشـش خارجی پی. وی. سی مطابق با استاندارد 2-60502 IEC و یا 3569 ISIRI و یا 6622 BS و یا 0273 VDE از نوع N2XSYBY و به ‌مقطع 95×1 میلیمتر مربع. | مترطول | 1010406
2850 | 33082305 | کابل 12/20 کیلو ولتی زره‌دار با نوار آلومینیومی تک ‌سیمه، با هادی مسی، عایق پلی اتیلن کراس لینک، شیلد و نوار مسی و پوشـش خارجی پی. وی. سی مطابق با استاندارد 2-60502 IEC و یا 3569 ISIRI و یا 6622 BS و یا 0273 VDE از نوع N2XSYBY و به ‌مقطع 120×1 میلیمتر مربع. | مترطول | 1185930
2851 | 33082306 | کابل 12/20 کیلو ولتی زره‌دار با نوار آلومینیومی تک ‌سیمه، با هادی مسی، عایق پلی اتیلن کراس لینک، شیلد و نوار مسی و پوشـش خارجی پی. وی. سی مطابق با استاندارد 2-60502 IEC و یا 3569 ISIRI و یا 6622 BS و یا 0273 VDE از نوع N2XSYBY و به ‌مقطع 150×1 میلیمتر مربع. | مترطول | 1454002
2852 | 33082307 | کابل 12/20 کیلو ولتی زره‌دار با نوار آلومینیومی تک ‌سیمه، با هادی مسی، عایق پلی اتیلن کراس لینک، شیلد و نوار مسی و پوشـش خارجی پی. وی. سی مطابق با استاندارد 2-60502 IEC و یا 3569 ISIRI و یا 6622 BS و یا 0273 VDE از نوع N2XSYBY و به ‌مقطع 185×1 میلیمتر مربع. | مترطول | 1725576
2853 | 33082308 | کابل 12/20 کیلو ولتی زره‌دار با نوار آلومینیومی تک ‌سیمه، با هادی مسی، عایق پلی اتیلن کراس لینک، شیلد و نوار مسی و پوشـش خارجی پی. وی. سی مطابق با استاندارد 2-60502 IEC و یا 3569 ISIRI و یا 6622 BS و یا 0273 VDE از نوع N2XSYBY و به ‌مقطع 240×1 میلیمتر مربع. | مترطول | 2136174
2854 | 33082309 | کابل 12/20 کیلو ولتی زره‌دار با نوار آلومینیومی تک ‌سیمه، با هادی مسی، عایق پلی اتیلن کراس لینک، شیلد و نوار مسی و پوشـش خارجی پی. وی. سی مطابق با استاندارد 2-60502 IEC و یا 3569 ISIRI و یا 6622 BS و یا 0273 VDE از نوع N2XSYBY و به ‌مقطع 300×1 میلیمتر مربع. | مترطول | 2568226
2855 | 33082310 | کابل 12/20 کیلو ولتی زره‌دار با نوار آلومینیومی تک ‌سیمه، با هادی مسی، عایق پلی اتیلن کراس لینک، شیلد و نوار مسی و پوشـش خارجی پی. وی. سی مطابق با استاندارد 2-60502 IEC و یا 3569 ISIRI و یا 6622 BS و یا 0273 VDE از نوع N2XSYBY و به ‌مقطع 400×1 میلیمتر مربع. | مترطول | 3233298
2856 | 33082311 | کابل 12/20 کیلو ولتی زره‌دار با نوار آلومینیومی تک ‌سیمه، با هادی مسی، عایق پلی اتیلن کراس لینک، شیلد و نوار مسی و پوشـش خارجی پی. وی. سی مطابق با استاندارد 2-60502 IEC و یا 3569 ISIRI و یا 6622 BS و یا 0273 VDE از نوع N2XSYBY و به ‌مقطع 500×1 میلیمتر مربع. | مترطول | 4065936
2857 | 33082401 | کابل 18/30 کیلو ولتی سه سیمه، با هادی مسی، عایق پلی اتیلن کراس لینک، شیلد و نوار مسی و پوشـش خارجی پی. وی. سی مطابق با استاندارد 2-60502 IEC و یا 3569 ISIRI و یا 6622 BS و یا 0273 VDE از نوع N2XSEY و به ‌مقطع 50×3 میلیمتر مربع. | مترطول | 1810959
2858 | 33082402 | کابل 18/30 کیلو ولتی سه سیمه، با هادی مسی، عایق پلی اتیلن کراس لینک، شیلد و نوار مسی و پوشـش خارجی پی. وی. سی مطابق با استاندارد 2-60502 IEC و یا 3569 ISIRI و یا 6622 BS و یا 0273 VDE از نوع N2XSEY و به ‌مقطع 70×3 میلیمتر مربع. | مترطول | 2321287
2859 | 33082403 | کابل 18/30 کیلو ولتی سه سیمه، با هادی مسی، عایق پلی اتیلن کراس لینک، شیلد و نوار مسی و پوشـش خارجی پی. وی. سی مطابق با استاندارد 2-60502 IEC و یا 3569 ISIRI و یا 6622 BS و یا 0273 VDE از نوع N2XSEY و به ‌مقطع 95×3 میلیمتر مربع. | مترطول | 2903520
2860 | 33082404 | کابل 18/30 کیلو ولتی سه سیمه، با هادی مسی، عایق پلی اتیلن کراس لینک، شیلد و نوار مسی و پوشـش خارجی پی. وی. سی مطابق با استاندارد 2-60502 IEC و یا 3569 ISIRI و یا 6622 BS و یا 0273 VDE از نوع N2XSEY و به ‌مقطع 120×3 میلیمتر مربع. | مترطول | 3443777
2861 | 33082405 | کابل 18/30 کیلو ولتی سه سیمه، با هادی مسی، عایق پلی اتیلن کراس لینک، شیلد و نوار مسی و پوشـش خارجی پی. وی. سی مطابق با استاندارد 2-60502 IEC و یا 3569 ISIRI و یا 6622 BS و یا 0273 VDE از نوع N2XSEY و به ‌مقطع 150×3 میلیمتر مربع. | مترطول | 4131034
2862 | 33082406 | کابل 18/30 کیلو ولتی سه سیمه، با هادی مسی، عایق پلی اتیلن کراس لینک، شیلد و نوار مسی و پوشـش خارجی پی. وی. سی مطابق با استاندارد 2-60502 IEC و یا 3569 ISIRI و یا 6622 BS و یا 0273 VDE از نوع N2XSEY و به ‌مقطع 185×3 میلیمتر مربع. | مترطول | 4961076
2863 | 33082407 | کابل 18/30 کیلو ولتی سه سیمه، با هادی مسی، عایق پلی اتیلن کراس لینک، شیلد و نوار مسی و پوشـش خارجی پی. وی. سی مطابق با استاندارد 2-60502 IEC و یا 3569 ISIRI و یا 6622 BS و یا 0273 VDE از نوع N2XSEY و به ‌مقطع 240×3 میلیمتر مربع. | مترطول | 6214252
2864 | 33082408 | کابل 18/30 کیلو ولتی سه سیمه، با هادی مسی، عایق پلی اتیلن کراس لینک، شیلد و نوار مسی و پوشـش خارجی پی. وی. سی مطابق با استاندارد 2-60502 IEC و یا 3569 ISIRI و یا 6622 BS و یا 0273 VDE از نوع N2XSEY و به ‌مقطع 300×3 میلیمتر مربع. | مترطول | 7524622
2865 | 33082501 | کابل 18/30 کیلو ولتی زره‌دار با نوار فولادی گالوانیزه سه سیمه، با هادی مسی، عایق پلی اتیلن کراس لینک، شیلد و نوار مسی و پوشـش خارجی پی. وی. سی مطابق با استاندارد 2-60502 IEC و یا 3569 ISIRI و یا 6622 BS و یا 0273 VDE از نوع N2XSEYBY و به ‌مقطع 50×3 میلیمتر مربع. | مترطول | 2083015
2866 | 33082502 | کابل 18/30 کیلو ولتی زره‌دار با نوار فولادی گالوانیزه سه سیمه، با هادی مسی، عایق پلی اتیلن کراس لینک، شیلد و نوار مسی و پوشـش خارجی پی. وی. سی مطابق با استاندارد 2-60502 IEC و یا 3569 ISIRI و یا 6622 BS و یا 0273 VDE از نوع N2XSEYBY و به ‌مقطع 70×3 میلیمتر مربع. | مترطول | 2611471
2867 | 33082503 | کابل 18/30 کیلو ولتی زره‌دار با نوار فولادی گالوانیزه سه سیمه، با هادی مسی، عایق پلی اتیلن کراس لینک، شیلد و نوار مسی و پوشـش خارجی پی. وی. سی مطابق با استاندارد 2-60502 IEC و یا 3569 ISIRI و یا 6622 BS و یا 0273 VDE از نوع N2XSEYBY و به ‌مقطع 95×3 میلیمتر مربع. | مترطول | 3340643
2868 | 33082504 | کابل 18/30 کیلو ولتی زره‌دار با نوار فولادی گالوانیزه سه سیمه، با هادی مسی، عایق پلی اتیلن کراس لینک، شیلد و نوار مسی و پوشـش خارجی پی. وی. سی مطابق با استاندارد 2-60502 IEC و یا 3569 ISIRI و یا 6622 BS و یا 0273 VDE از نوع N2XSEYBY و به ‌مقطع 120×3 میلیمتر مربع. | مترطول | 3898824
2869 | 33082505 | کابل 18/30 کیلو ولتی زره‌دار با نوار فولادی گالوانیزه سه سیمه، با هادی مسی، عایق پلی اتیلن کراس لینک، شیلد و نوار مسی و پوشـش خارجی پی. وی. سی مطابق با استاندارد 2-60502 IEC و یا 3569 ISIRI و یا 6622 BS و یا 0273 VDE از نوع N2XSEYBY و به ‌مقطع 150×3 میلیمتر مربع. | مترطول | 4614352
2870 | 33082506 | کابل 18/30 کیلو ولتی زره‌دار با نوار فولادی گالوانیزه سه سیمه، با هادی مسی، عایق پلی اتیلن کراس لینک، شیلد و نوار مسی و پوشـش خارجی پی. وی. سی مطابق با استاندارد 2-60502 IEC و یا 3569 ISIRI و یا 6622 BS و یا 0273 VDE از نوع N2XSEYBY و به ‌مقطع 185×3 میلیمتر مربع. | مترطول | 5468411
2871 | 33082507 | کابل 18/30 کیلو ولتی زره‌دار با نوار فولادی گالوانیزه سه سیمه، با هادی مسی، عایق پلی اتیلن کراس لینک، شیلد و نوار مسی و پوشـش خارجی پی. وی. سی مطابق با استاندارد 2-60502 IEC و یا 3569 ISIRI و یا 6622 BS و یا 0273 VDE از نوع N2XSEYBY و به ‌مقطع 240×3 میلیمتر مربع. | مترطول | 6751775
2872 | 33082508 | کابل 18/30 کیلو ولتی زره‌دار با نوار فولادی گالوانیزه سه سیمه، با هادی مسی، عایق پلی اتیلن کراس لینک، شیلد و نوار مسی و پوشـش خارجی پی. وی. سی مطابق با استاندارد 2-60502 IEC و یا 3569 ISIRI و یا 6622 BS و یا 0273 VDE از نوع N2XSEYBY و به ‌مقطع 300×3 میلیمتر مربع. | مترطول | 8102024
2873 | 33082601 | کابل 18/30 کیلو ولتی زره‌دار با نوار آلومینیومی تک‌سیمه، با هادی مسی، عایق پلی اتیلن کراس لینک، شیلد و نوار مسی و پوشـش خارجی پی. وی. سی مطابق با استاندارد 2-60502 IEC و یا 3569 ISIRI و یا 6622 BS و یا 0273 VDE از نوع N2XSYBY و به ‌مقطع 50×1 میلیمتر مربع. | مترطول | 631554
2874 | 33082602 | کابل 18/30 کیلو ولتی زره‌دار با نوار آلومینیومی تک‌سیمه، با هادی مسی، عایق پلی اتیلن کراس لینک، شیلد و نوار مسی و پوشـش خارجی پی. وی. سی مطابق با استاندارد 2-60502 IEC و یا 3569 ISIRI و یا 6622 BS و یا 0273 VDE از نوع N2XSYBY و به ‌مقطع 70×1 میلیمتر مربع. | مترطول | 796117
2875 | 33082603 | کابل 18/30 کیلو ولتی زره‌دار با نوار آلومینیومی تک‌سیمه، با هادی مسی، عایق پلی اتیلن کراس لینک، شیلد و نوار مسی و پوشـش خارجی پی. وی. سی مطابق با استاندارد 2-60502 IEC و یا 3569 ISIRI و یا 6622 BS و یا 0273 VDE از نوع N2XSYBY و به ‌مقطع 95×1 میلیمتر مربع. | مترطول | 1106443
2876 | 33082604 | کابل 18/30 کیلو ولتی زره‌دار با نوار آلومینیومی تک‌سیمه، با هادی مسی، عایق پلی اتیلن کراس لینک، شیلد و نوار مسی و پوشـش خارجی پی. وی. سی مطابق با استاندارد 2-60502 IEC و یا 3569 ISIRI و یا 6622 BS و یا 0273 VDE از نوع N2XSYBY و به ‌مقطع 120×1 میلیمتر مربع. | مترطول | 1283193
2877 | 33082605 | کابل 18/30 کیلو ولتی زره‌دار با نوار آلومینیومی تک‌سیمه، با هادی مسی، عایق پلی اتیلن کراس لینک، شیلد و نوار مسی و پوشـش خارجی پی. وی. سی مطابق با استاندارد 2-60502 IEC و یا 3569 ISIRI و یا 6622 BS و یا 0273 VDE از نوع N2XSYBY و به ‌مقطع 150×1 میلیمتر مربع. | مترطول | 1557278
2878 | 33082606 | کابل 18/30 کیلو ولتی زره‌دار با نوار آلومینیومی تک‌سیمه، با هادی مسی، عایق پلی اتیلن کراس لینک، شیلد و نوار مسی و پوشـش خارجی پی. وی. سی مطابق با استاندارد 2-60502 IEC و یا 3569 ISIRI و یا 6622 BS و یا 0273 VDE از نوع N2XSYBY و به ‌مقطع 185×1 میلیمتر مربع. | مترطول | 1833642
2879 | 33082607 | کابل 18/30 کیلو ولتی زره‌دار با نوار آلومینیومی تک‌سیمه، با هادی مسی، عایق پلی اتیلن کراس لینک، شیلد و نوار مسی و پوشـش خارجی پی. وی. سی مطابق با استاندارد 2-60502 IEC و یا 3569 ISIRI و یا 6622 BS و یا 0273 VDE از نوع N2XSYBY و به ‌مقطع 240×1 میلیمتر مربع. | مترطول | 2247530
2880 | 33082608 | کابل 18/30 کیلو ولتی زره‌دار با نوار آلومینیومی تک‌سیمه، با هادی مسی، عایق پلی اتیلن کراس لینک، شیلد و نوار مسی و پوشـش خارجی پی. وی. سی مطابق با استاندارد 2-60502 IEC و یا 3569 ISIRI و یا 6622 BS و یا 0273 VDE از نوع N2XSYBY و به ‌مقطع 300×1 میلیمتر مربع. | مترطول | 2687728
2881 | 33082609 | کابل 18/30 کیلو ولتی زره‌دار با نوار آلومینیومی تک‌سیمه، با هادی مسی، عایق پلی اتیلن کراس لینک، شیلد و نوار مسی و پوشـش خارجی پی. وی. سی مطابق با استاندارد 2-60502 IEC و یا 3569 ISIRI و یا 6622 BS و یا 0273 VDE از نوع N2XSYBY و به ‌مقطع 400×1 میلیمتر مربع. | مترطول | 3360125
2882 | 33082610 | کابل 18/30 کیلو ولتی زره‌دار با نوار آلومینیومی تک‌سیمه، با هادی مسی، عایق پلی اتیلن کراس لینک، شیلد و نوار مسی و پوشـش خارجی پی. وی. سی مطابق با استاندارد 2-60502 IEC و یا 3569 ISIRI و یا 6622 BS و یا 0273 VDE از نوع N2XSYBY و به ‌مقطع 500×1 میلیمتر مربع. | مترطول | 4200692
2883 | 33083001 | کابل 3/6/6 کیلو ولتی زره‌دار با نوار فولادی گالوانیزه سه سیمه، با هادی آلومینیومی، عایق پلیاتیلن کراس لینک و پوشـش خارجی پی. وی. سی مطابق با استاندارد 2-60502 IEC و یا 3569 ISIRI و یا 6622 BS و یا 0273 VDE از نوع NA2XSEYBY و به مقطع 35×3 میلیمتر مربع. | مترطول | 587080
2884 | 33083002 | کابل 3/6/6 کیلو ولتی زره‌دار با نوار فولادی گالوانیزه سه سیمه، با هادی آلومینیومی، عایق پلیاتیلن کراس لینک و پوشـش خارجی پی. وی. سی مطابق با استاندارد 2-60502 IEC و یا 3569 ISIRI و یا 6622 BS و یا 0273 VDE از نوع NA2XSEYBY و به مقطع 50×3 میلیمتر مربع. | مترطول | 647621
2885 | 33083003 | کابل 3/6/6 کیلو ولتی زره‌دار با نوار فولادی گالوانیزه سه سیمه، با هادی آلومینیومی، عایق پلیاتیلن کراس لینک و پوشـش خارجی پی. وی. سی مطابق با استاندارد 2-60502 IEC و یا 3569 ISIRI و یا 6622 BS و یا 0273 VDE از نوع NA2XSEYBY و به مقطع 70×3 میلیمتر مربع. | مترطول | 750716
2886 | 33083004 | کابل 3/6/6 کیلو ولتی زره‌دار با نوار فولادی گالوانیزه سه سیمه، با هادی آلومینیومی، عایق پلیاتیلن کراس لینک و پوشـش خارجی پی. وی. سی مطابق با استاندارد 2-60502 IEC و یا 3569 ISIRI و یا 6622 BS و یا 0273 VDE از نوع NA2XSEYBY و به مقطع 95×3 میلیمتر مربع. | مترطول | 879026
2887 | 33083005 | کابل 3/6/6 کیلو ولتی زره‌دار با نوار فولادی گالوانیزه سه سیمه، با هادی آلومینیومی، عایق پلیاتیلن کراس لینک و پوشـش خارجی پی. وی. سی مطابق با استاندارد 2-60502 IEC و یا 3569 ISIRI و یا 6622 BS و یا 0273 VDE از نوع NA2XSEYBY و به مقطع 120×3 میلیمتر مربع. | مترطول | 985321
2888 | 33083006 | کابل 3/6/6 کیلو ولتی زره‌دار با نوار فولادی گالوانیزه سه سیمه، با هادی آلومینیومی، عایق پلیاتیلن کراس لینک و پوشـش خارجی پی. وی. سی مطابق با استاندارد 2-60502 IEC و یا 3569 ISIRI و یا 6622 BS و یا 0273 VDE از نوع NA2XSEYBY و به مقطع 150×3 میلیمتر مربع. | مترطول | 1181554
2889 | 33083007 | کابل 3/6/6 کیلو ولتی زره‌دار با نوار فولادی گالوانیزه سه سیمه، با هادی آلومینیومی، عایق پلیاتیلن کراس لینک و پوشـش خارجی پی. وی. سی مطابق با استاندارد 2-60502 IEC و یا 3569 ISIRI و یا 6622 BS و یا 0273 VDE از نوع NA2XSEYBY و به مقطع 185×3 میلیمتر مربع. | مترطول | 1355950
2890 | 33083008 | کابل 3/6/6 کیلو ولتی زره‌دار با نوار فولادی گالوانیزه سه سیمه، با هادی آلومینیومی، عایق پلیاتیلن کراس لینک و پوشـش خارجی پی. وی. سی مطابق با استاندارد 2-60502 IEC و یا 3569 ISIRI و یا 6622 BS و یا 0273 VDE از نوع NA2XSEYBY و به مقطع 240×3 میلیمتر مربع. | مترطول | 1577648
2891 | 33083009 | کابل 3/6/6 کیلو ولتی زره‌دار با نوار فولادی گالوانیزه سه سیمه، با هادی آلومینیومی، عایق پلیاتیلن کراس لینک و پوشـش خارجی پی. وی. سی مطابق با استاندارد 2-60502 IEC و یا 3569 ISIRI و یا 6622 BS و یا 0273 VDE از نوع NA2XSEYBY و به مقطع 300×3 میلیمتر مربع. | مترطول | 1851787
2892 | 33083101 | کابل 6/10 کیلو ولتی زره‌دار با نوار فولادی گالوانیزه، سه سیمه با هادی آلومینیومی، عایق پلی اتیلن کراس لینک، شیلد و نوار مسی و پوشـش خارجی پی. وی. سی مطابق با استاندارد 2-60502 IEC و یا 3569 ISIRI و یا 6622 BS و یا 0273 VDE از نوع NA2XSEYBY و به مقطع 35×3 میلیمتر مربع. | مترطول | 669346
2893 | 33083102 | کابل 6/10 کیلو ولتی زره‌دار با نوار فولادی گالوانیزه، سه سیمه با هادی آلومینیومی، عایق پلی اتیلن کراس لینک، شیلد و نوار مسی و پوشـش خارجی پی. وی. سی مطابق با استاندارد 2-60502 IEC و یا 3569 ISIRI و یا 6622 BS و یا 0273 VDE از نوع NA2XSEYBY و به مقطع 50×3 میلیمتر مربع. | مترطول | 737057
2894 | 33083103 | کابل 6/10 کیلو ولتی زره‌دار با نوار فولادی گالوانیزه، سه سیمه با هادی آلومینیومی، عایق پلی اتیلن کراس لینک، شیلد و نوار مسی و پوشـش خارجی پی. وی. سی مطابق با استاندارد 2-60502 IEC و یا 3569 ISIRI و یا 6622 BS و یا 0273 VDE از نوع NA2XSEYBY و به مقطع 70×3 میلیمتر مربع. | مترطول | 848883
2895 | 33083104 | کابل 6/10 کیلو ولتی زره‌دار با نوار فولادی گالوانیزه، سه سیمه با هادی آلومینیومی، عایق پلی اتیلن کراس لینک، شیلد و نوار مسی و پوشـش خارجی پی. وی. سی مطابق با استاندارد 2-60502 IEC و یا 3569 ISIRI و یا 6622 BS و یا 0273 VDE از نوع NA2XSEYBY و به مقطع 95×3 میلیمتر مربع. | مترطول | 979818
2896 | 33083105 | کابل 6/10 کیلو ولتی زره‌دار با نوار فولادی گالوانیزه، سه سیمه با هادی آلومینیومی، عایق پلی اتیلن کراس لینک، شیلد و نوار مسی و پوشـش خارجی پی. وی. سی مطابق با استاندارد 2-60502 IEC و یا 3569 ISIRI و یا 6622 BS و یا 0273 VDE از نوع NA2XSEYBY و به مقطع 120×3 میلیمتر مربع. | مترطول | 1091161
2897 | 33083106 | کابل 6/10 کیلو ولتی زره‌دار با نوار فولادی گالوانیزه، سه سیمه با هادی آلومینیومی، عایق پلی اتیلن کراس لینک، شیلد و نوار مسی و پوشـش خارجی پی. وی. سی مطابق با استاندارد 2-60502 IEC و یا 3569 ISIRI و یا 6622 BS و یا 0273 VDE از نوع NA2XSEYBY و به مقطع 150×3 میلیمتر مربع. | مترطول | 1288230
2898 | 33083107 | کابل 6/10 کیلو ولتی زره‌دار با نوار فولادی گالوانیزه، سه سیمه با هادی آلومینیومی، عایق پلی اتیلن کراس لینک، شیلد و نوار مسی و پوشـش خارجی پی. وی. سی مطابق با استاندارد 2-60502 IEC و یا 3569 ISIRI و یا 6622 BS و یا 0273 VDE از نوع NA2XSEYBY و به مقطع 185×3 میلیمتر مربع. | مترطول | 1465108
2899 | 33083108 | کابل 6/10 کیلو ولتی زره‌دار با نوار فولادی گالوانیزه، سه سیمه با هادی آلومینیومی، عایق پلی اتیلن کراس لینک، شیلد و نوار مسی و پوشـش خارجی پی. وی. سی مطابق با استاندارد 2-60502 IEC و یا 3569 ISIRI و یا 6622 BS و یا 0273 VDE از نوع NA2XSEYBY و به مقطع 240×3 میلیمتر مربع. | مترطول | 1677877
2900 | 33083109 | کابل 6/10 کیلو ولتی زره‌دار با نوار فولادی گالوانیزه، سه سیمه با هادی آلومینیومی، عایق پلی اتیلن کراس لینک، شیلد و نوار مسی و پوشـش خارجی پی. وی. سی مطابق با استاندارد 2-60502 IEC و یا 3569 ISIRI و یا 6622 BS و یا 0273 VDE از نوع NA2XSEYBY و به مقطع 300×3 میلیمتر مربع. | مترطول | 2059752
2901 | 33083201 | کابل 12/20 کیلو ولتی سه سیمه با هادی آلومینیومی، عایق پلی اتیلن کراس لینـک، شیلد و نوار مسی و پوشـش خارجی پی. وی. سی مطابق با استاندارد 2-60502 IEC و یا 3569 ISIRI و یا 6622 BS و یا 0273 VDE از نوع NA2XSEY و به ‌مقطع 35×3 میلیمتر مربع. | مترطول | 664364
2902 | 33083202 | کابل 12/20 کیلو ولتی سه سیمه با هادی آلومینیومی، عایق پلی اتیلن کراس لینـک، شیلد و نوار مسی و پوشـش خارجی پی. وی. سی مطابق با استاندارد 2-60502 IEC و یا 3569 ISIRI و یا 6622 BS و یا 0273 VDE از نوع NA2XSEY و به ‌مقطع 50×3 میلیمتر مربع. | مترطول | 730450
2903 | 33083203 | کابل 12/20 کیلو ولتی سه سیمه با هادی آلومینیومی، عایق پلی اتیلن کراس لینـک، شیلد و نوار مسی و پوشـش خارجی پی. وی. سی مطابق با استاندارد 2-60502 IEC و یا 3569 ISIRI و یا 6622 BS و یا 0273 VDE از نوع NA2XSEY و به ‌مقطع 70×3 میلیمتر مربع. | مترطول | 836233
2904 | 33083204 | کابل 12/20 کیلو ولتی سه سیمه با هادی آلومینیومی، عایق پلی اتیلن کراس لینـک، شیلد و نوار مسی و پوشـش خارجی پی. وی. سی مطابق با استاندارد 2-60502 IEC و یا 3569 ISIRI و یا 6622 BS و یا 0273 VDE از نوع NA2XSEY و به ‌مقطع 95×3 میلیمتر مربع. | مترطول | 963742
2905 | 33083205 | کابل 12/20 کیلو ولتی سه سیمه با هادی آلومینیومی، عایق پلی اتیلن کراس لینـک، شیلد و نوار مسی و پوشـش خارجی پی. وی. سی مطابق با استاندارد 2-60502 IEC و یا 3569 ISIRI و یا 6622 BS و یا 0273 VDE از نوع NA2XSEY و به ‌مقطع 120×3 میلیمتر مربع. | مترطول | 1072374
2906 | 33083206 | کابل 12/20 کیلو ولتی سه سیمه با هادی آلومینیومی، عایق پلی اتیلن کراس لینـک، شیلد و نوار مسی و پوشـش خارجی پی. وی. سی مطابق با استاندارد 2-60502 IEC و یا 3569 ISIRI و یا 6622 BS و یا 0273 VDE از نوع NA2XSEY و به ‌مقطع 150×3 میلیمتر مربع. | مترطول | 1262405
2907 | 33083207 | کابل 12/20 کیلو ولتی سه سیمه با هادی آلومینیومی، عایق پلی اتیلن کراس لینـک، شیلد و نوار مسی و پوشـش خارجی پی. وی. سی مطابق با استاندارد 2-60502 IEC و یا 3569 ISIRI و یا 6622 BS و یا 0273 VDE از نوع NA2XSEY و به ‌مقطع 185×3 میلیمتر مربع. | مترطول | 1430513
2908 | 33083208 | کابل 12/20 کیلو ولتی سه سیمه با هادی آلومینیومی، عایق پلی اتیلن کراس لینـک، شیلد و نوار مسی و پوشـش خارجی پی. وی. سی مطابق با استاندارد 2-60502 IEC و یا 3569 ISIRI و یا 6622 BS و یا 0273 VDE از نوع NA2XSEY و به ‌مقطع 240×3 میلیمتر مربع. | مترطول | 1639143
2909 | 33083209 | کابل 12/20 کیلو ولتی سه سیمه با هادی آلومینیومی، عایق پلی اتیلن کراس لینـک، شیلد و نوار مسی و پوشـش خارجی پی. وی. سی مطابق با استاندارد 2-60502 IEC و یا 3569 ISIRI و یا 6622 BS و یا 0273 VDE از نوع NA2XSEY و به ‌مقطع 300×3 میلیمتر مربع. | مترطول | 1887252
2910 | 33083301 | کابل 12/20 کیلو ولتی زره‌دار با نوار فولادی گالوانیزه، سه سیمه با هادی آلومینیومی، عایق پلی اتیلن کراس لینـک، شیلد و نوار مسی و پوشـش خارجی پی. وی. سی مطابق با استاندارد 2-60502 IEC و یا 3569 ISIRI و یا 6622 BS و یا 0273 VDE از نوع NA2XSEYBY و به ‌مقطع 35×3 میلیمتر مربع. | مترطول | 872998
2911 | 33083302 | کابل 12/20 کیلو ولتی زره‌دار با نوار فولادی گالوانیزه، سه سیمه با هادی آلومینیومی، عایق پلی اتیلن کراس لینـک، شیلد و نوار مسی و پوشـش خارجی پی. وی. سی مطابق با استاندارد 2-60502 IEC و یا 3569 ISIRI و یا 6622 BS و یا 0273 VDE از نوع NA2XSEYBY و به ‌مقطع 50×3 میلیمتر مربع. | مترطول | 948561
2912 | 33083303 | کابل 12/20 کیلو ولتی زره‌دار با نوار فولادی گالوانیزه، سه سیمه با هادی آلومینیومی، عایق پلی اتیلن کراس لینـک، شیلد و نوار مسی و پوشـش خارجی پی. وی. سی مطابق با استاندارد 2-60502 IEC و یا 3569 ISIRI و یا 6622 BS و یا 0273 VDE از نوع NA2XSEYBY و به ‌مقطع 70×3 میلیمتر مربع. | مترطول | 1072224
2913 | 33083304 | کابل 12/20 کیلو ولتی زره‌دار با نوار فولادی گالوانیزه، سه سیمه با هادی آلومینیومی، عایق پلی اتیلن کراس لینـک، شیلد و نوار مسی و پوشـش خارجی پی. وی. سی مطابق با استاندارد 2-60502 IEC و یا 3569 ISIRI و یا 6622 BS و یا 0273 VDE از نوع NA2XSEYBY و به ‌مقطع 95×3 میلیمتر مربع. | مترطول | 1213959
2914 | 33083305 | کابل 12/20 کیلو ولتی زره‌دار با نوار فولادی گالوانیزه، سه سیمه با هادی آلومینیومی، عایق پلی اتیلن کراس لینـک، شیلد و نوار مسی و پوشـش خارجی پی. وی. سی مطابق با استاندارد 2-60502 IEC و یا 3569 ISIRI و یا 6622 BS و یا 0273 VDE از نوع NA2XSEYBY و به ‌مقطع 120×3 میلیمتر مربع. | مترطول | 1339392
2915 | 33083306 | کابل 12/20 کیلو ولتی زره‌دار با نوار فولادی گالوانیزه، سه سیمه با هادی آلومینیومی، عایق پلی اتیلن کراس لینـک، شیلد و نوار مسی و پوشـش خارجی پی. وی. سی مطابق با استاندارد 2-60502 IEC و یا 3569 ISIRI و یا 6622 BS و یا 0273 VDE از نوع NA2XSEYBY و به ‌مقطع 150×3 میلیمتر مربع. | مترطول | 1547017
2916 | 33083307 | کابل 12/20 کیلو ولتی زره‌دار با نوار فولادی گالوانیزه، سه سیمه با هادی آلومینیومی، عایق پلی اتیلن کراس لینـک، شیلد و نوار مسی و پوشـش خارجی پی. وی. سی مطابق با استاندارد 2-60502 IEC و یا 3569 ISIRI و یا 6622 BS و یا 0273 VDE از نوع NA2XSEYBY و به ‌مقطع 185×3 میلیمتر مربع. | مترطول | 1863337
2917 | 33083308 | کابل 12/20 کیلو ولتی زره‌دار با نوار فولادی گالوانیزه، سه سیمه با هادی آلومینیومی، عایق پلی اتیلن کراس لینـک، شیلد و نوار مسی و پوشـش خارجی پی. وی. سی مطابق با استاندارد 2-60502 IEC و یا 3569 ISIRI و یا 6622 BS و یا 0273 VDE از نوع NA2XSEYBY و به ‌مقطع 240×3 میلیمتر مربع. | مترطول | 2097301
2918 | 33083309 | کابل 12/20 کیلو ولتی زره‌دار با نوار فولادی گالوانیزه، سه سیمه با هادی آلومینیومی، عایق پلی اتیلن کراس لینـک، شیلد و نوار مسی و پوشـش خارجی پی. وی. سی مطابق با استاندارد 2-60502 IEC و یا 3569 ISIRI و یا 6622 BS و یا 0273 VDE از نوع NA2XSEYBY و به ‌مقطع 300×3 میلیمتر مربع. | مترطول | 2385197
2919 | 33083401 | کابل 18/30 کیلو ولتی سه‌ سیمه با هادی آلومینیومی، عایق پلی اتیلن کراس لینـک، شیلد و نوار مسی و پوشـش خارجی پی. وی. سی مطابق با استاندارد 2-60502 IEC و یا 3569 ISIRI و یا 6622 BS و یا 0273 VDE از نوع NA2XSEY و به مقطع 50×3 میلیمتر مربع. | مترطول | 975257
2920 | 33083402 | کابل 18/30 کیلو ولتی سه‌ سیمه با هادی آلومینیومی، عایق پلی اتیلن کراس لینـک، شیلد و نوار مسی و پوشـش خارجی پی. وی. سی مطابق با استاندارد 2-60502 IEC و یا 3569 ISIRI و یا 6622 BS و یا 0273 VDE از نوع NA2XSEY و به مقطع 70×3 میلیمتر مربع. | مترطول | 1093640
2921 | 33083403 | کابل 18/30 کیلو ولتی سه‌ سیمه با هادی آلومینیومی، عایق پلی اتیلن کراس لینـک، شیلد و نوار مسی و پوشـش خارجی پی. وی. سی مطابق با استاندارد 2-60502 IEC و یا 3569 ISIRI و یا 6622 BS و یا 0273 VDE از نوع NA2XSEY و به مقطع 95×3 میلیمتر مربع. | مترطول | 1234088
2922 | 33083404 | کابل 18/30 کیلو ولتی سه‌ سیمه با هادی آلومینیومی، عایق پلی اتیلن کراس لینـک، شیلد و نوار مسی و پوشـش خارجی پی. وی. سی مطابق با استاندارد 2-60502 IEC و یا 3569 ISIRI و یا 6622 BS و یا 0273 VDE از نوع NA2XSEY و به مقطع 120×3 میلیمتر مربع. | مترطول | 1360405
2923 | 33083405 | کابل 18/30 کیلو ولتی سه‌ سیمه با هادی آلومینیومی، عایق پلی اتیلن کراس لینـک، شیلد و نوار مسی و پوشـش خارجی پی. وی. سی مطابق با استاندارد 2-60502 IEC و یا 3569 ISIRI و یا 6622 BS و یا 0273 VDE از نوع NA2XSEY و به مقطع 150×3 میلیمتر مربع. | مترطول | 1561988
2924 | 33083406 | کابل 18/30 کیلو ولتی سه‌ سیمه با هادی آلومینیومی، عایق پلی اتیلن کراس لینـک، شیلد و نوار مسی و پوشـش خارجی پی. وی. سی مطابق با استاندارد 2-60502 IEC و یا 3569 ISIRI و یا 6622 BS و یا 0273 VDE از نوع NA2XSEY و به مقطع 185×3 میلیمتر مربع. | مترطول | 1745619
2925 | 33083407 | کابل 18/30 کیلو ولتی سه‌ سیمه با هادی آلومینیومی، عایق پلی اتیلن کراس لینـک، شیلد و نوار مسی و پوشـش خارجی پی. وی. سی مطابق با استاندارد 2-60502 IEC و یا 3569 ISIRI و یا 6622 BS و یا 0273 VDE از نوع NA2XSEY و به مقطع 240×3 میلیمتر مربع. | مترطول | 1976328
2926 | 33083408 | کابل 18/30 کیلو ولتی سه‌ سیمه با هادی آلومینیومی، عایق پلی اتیلن کراس لینـک، شیلد و نوار مسی و پوشـش خارجی پی. وی. سی مطابق با استاندارد 2-60502 IEC و یا 3569 ISIRI و یا 6622 BS و یا 0273 VDE از نوع NA2XSEY و به مقطع 300×3 میلیمتر مربع. | مترطول | 2221829
2927 | 33083501 | کابل 18/30 کیلو ولتی زره‌دار با نوار فولادی گالوانیزه، سه‌ سیمه با هادی آلومینیومی، عایق پلی اتیلن کراس لینـک، شیلد و نوار مسی و پوشـش خارجی پی. وی. سی مطابق با استاندارد 2-60502 IEC و یا 3569 ISIRI و یا 6622 BS و یا 0273 VDE از نوع NA2XSEYBY و به مقطع 50×3 میلیمتر مربع. | مترطول | 1245599
2928 | 33083502 | کابل 18/30 کیلو ولتی زره‌دار با نوار فولادی گالوانیزه، سه‌ سیمه با هادی آلومینیومی، عایق پلی اتیلن کراس لینـک، شیلد و نوار مسی و پوشـش خارجی پی. وی. سی مطابق با استاندارد 2-60502 IEC و یا 3569 ISIRI و یا 6622 BS و یا 0273 VDE از نوع NA2XSEYBY و به مقطع 70×3 میلیمتر مربع. | مترطول | 1244656.8
2929 | 33083503 | کابل 18/30 کیلو ولتی زره‌دار با نوار فولادی گالوانیزه، سه‌ سیمه با هادی آلومینیومی، عایق پلی اتیلن کراس لینـک، شیلد و نوار مسی و پوشـش خارجی پی. وی. سی مطابق با استاندارد 2-60502 IEC و یا 3569 ISIRI و یا 6622 BS و یا 0273 VDE از نوع NA2XSEYBY و به مقطع 95×3 میلیمتر مربع. | مترطول | 1502989.2
2930 | 33083504 | کابل 18/30 کیلو ولتی زره‌دار با نوار فولادی گالوانیزه، سه‌ سیمه با هادی آلومینیومی، عایق پلی اتیلن کراس لینـک، شیلد و نوار مسی و پوشـش خارجی پی.وی.سی مطابق با استاندارد 2-60502 IEC و یا 3569 ISIRI و یا 6622 BS و یا 0273 VDE از نوع NA2XSEYBY و به مقطع 120×3 میلیمتر مربع. | مترطول | 1814155
2931 | 33083505 | کابل 18/30 کیلو ولتی زره‌دار با نوار فولادی گالوانیزه، سه‌ سیمه با هادی آلومینیومی، عایق پلی اتیلن کراس لینـک، شیلد و نوار مسی و پوشـش خارجی پی. وی. سی مطابق با استاندارد 2-60502 IEC و یا 3569 ISIRI و یا 6622 BS و یا 0273 VDE از نوع NA2XSEYBY و به مقطع 150×3 میلیمتر مربع. | مترطول | 2045306
2932 | 33083506 | کابل 18/30 کیلو ولتی زره‌دار با نوار فولادی گالوانیزه، سه‌ سیمه با هادی آلومینیومی، عایق پلی اتیلن کراس لینـک، شیلد و نوار مسی و پوشـش خارجی پی. وی. سی مطابق با استاندارد 2-60502 IEC و یا 3569 ISIRI و یا 6622 BS و یا 0273 VDE از نوع NA2XSEYBY و به مقطع 185×3 میلیمتر مربع. | مترطول | 2254836
2933 | 33083507 | کابل 18/30 کیلو ولتی زره‌دار با نوار فولادی گالوانیزه، سه‌ سیمه با هادی آلومینیومی، عایق پلی اتیلن کراس لینـک، شیلد و نوار مسی و پوشـش خارجی پی. وی. سی مطابق با استاندارد 2-60502 IEC و یا 3569 ISIRI و یا 6622 BS و یا 0273 VDE از نوع NA2XSEYBY و به مقطع 240×3 میلیمتر مربع. | مترطول | 2511334
2934 | 33083508 | کابل 18/30 کیلو ولتی زره‌دار با نوار فولادی گالوانیزه، سه‌ سیمه با هادی آلومینیومی، عایق پلی اتیلن کراس لینـک، شیلد و نوار مسی و پوشـش خارجی پی. وی. سی مطابق با استاندارد 2-60502 IEC و یا 3569 ISIRI و یا 6622 BS و یا 0273 VDE از نوع NA2XSEYBY و به مقطع 300×3 میلیمتر مربع. | مترطول | 2798556
2935 | 33093801 | کابلشو از نوع پرسی مسی و برای سیم یا کابل تا مقطع 2/5 میلیمتر مربع. | عدد | 1506
2936 | 33093802 | کابلشو از نوع پرسی مسی و برای سیم یا کابل به ‌مقطع 4 تا 6 میلیمتر مربع. | عدد | 4217
2937 | 33093803 | کابلشو از نوع پرسی مسی و برای سیم یا کابل به ‌مقطع 10 میلیمتر مربع. | عدد | 9106
2938 | 33093804 | کابلشو از نوع پرسی مسی و برای سیم یا کابل به ‌مقطع 16 میلیمتر مربع. | عدد | 14537
2939 | 33093805 | کابلشو از نوع پرسی مسی و برای سیم یا کابل به ‌مقطع 25 میلیمتر مربع. | عدد | 22712
2940 | 33093806 | کابلشو از نوع پرسی مسی و برای سیم یا کابل به ‌مقطع 35 میلیمتر مربع. | عدد | 37810
2941 | 33093807 | کابلشو از نوع پرسی مسی و برای سیم یا کابل به ‌مقطع 50 میلیمتر مربع. | عدد | 54005
2942 | 33093808 | کابلشو از نوع پرسی مسی و برای سیم یا کابل به ‌مقطع 70 میلیمتر مربع. | عدد | 75611
2943 | 33093809 | کابلشو از نوع پرسی مسی و برای سیم یا کابل به ‌مقطع 95 میلیمتر مربع. | عدد | 97952
2944 | 33093810 | کابلشو از نوع پرسی مسی و برای سیم یا کابل به ‌مقطع 120 میلیمتر مربع. | عدد | 123730
2945 | 33093811 | کابلشو از نوع پرسی مسی و برای سیم یا کابل به ‌مقطع 150 میلیمتر مربع. | عدد | 154663
2946 | 33093812 | کابلشو از نوع پرسی مسی و برای سیم یا کابل به ‌مقطع 185 میلیمتر مربع. | عدد | 190749
2947 | 33093813 | کابلشو از نوع پرسی مسی و برای سیم یا کابل به ‌مقطع 240 میلیمتر مربع. | عدد | 296909
2948 | 33093814 | کابلشو از نوع پرسی مسی و برای سیم یا کابل به ‌مقطع 300 میلیمتر مربع. | عدد | 371140
2949 | 33093815 | کابلشو از نوع پرسی مسی و برای سیم یا کابل به ‌مقطع 400 میلیمتر مربع. | عدد | 708396
2950 | 33093816 | کابلشو از نوع پرسی مسی و برای سیم یا کابل به ‌مقطع 500 میلیمتر مربع. | عدد | 848958
2951 | 33094021 | کابلشو از نوع پرسی آلومینیومی و برای سیم یا کابل تا مقطع 2/5میلیمتر مربع. | عدد | 2450.4
2952 | 33094022 | کابلشو از نوع پرسی آلومینیومی و برای سیم یا کابل به ‌مقطع 4 تا 6 میلیمتر مربع. | عدد | 5060.4
2953 | 33094023 | کابلشو از نوع پرسی آلومینیومی و برای سیم یا کابل به ‌مقطع 10 میلیمتر مربع. | عدد | 8424
2954 | 33094024 | کابلشو از نوع پرسی آلومینیومی و برای سیم یا کابل به ‌مقطع 16 میلیمتر مربع. | عدد | 9277.2
2955 | 33094025 | کابلشو از نوع پرسی آلومینیومی و برای سیم یا کابل به ‌مقطع 25 میلیمتر مربع. | عدد | 10471.1
2956 | 33094026 | کابلشو از نوع پرسی آلومینیومی و برای سیم یا کابل به ‌مقطع 35 میلیمتر مربع. | عدد | 14224.8
2957 | 33094027 | کابلشو از نوع پرسی آلومینیومی و برای سیم یا کابل به ‌مقطع 50 میلیمتر مربع. | عدد | 18552
2958 | 33094028 | کابلشو از نوع پرسی آلومینیومی و برای سیم یا کابل به ‌مقطع 70 میلیمتر مربع. | عدد | 28447.2
2959 | 33094029 | کابلشو از نوع پرسی آلومینیومی و برای سیم یا کابل به ‌مقطع 95 میلیمتر مربع. | عدد | 39117.1
2960 | 33094030 | کابلشو از نوع پرسی آلومینیومی و برای سیم یا کابل به ‌مقطع 120 میلیمتر مربع. | عدد | 40817.7
2961 | 33094031 | کابلشو از نوع پرسی آلومینیومی و برای سیم یا کابل به ‌مقطع 150 میلیمتر مربع. | عدد | 51022.4
2962 | 33094032 | کابلشو از نوع پرسی آلومینیومی و برای سیم یا کابل به ‌مقطع 185 میلیمتر مربع. | عدد | 73698.9
2963 | 33094033 | کابلشو از نوع پرسی آلومینیومی و برای سیم یا کابل به ‌مقطع 240 میلیمتر مربع. | عدد | 94313
2964 | 33094034 | کابلشو از نوع پرسی آلومینیومی و برای سیم یا کابل به ‌مقطع 300 میلیمتر مربع. | عدد | 104106
2965 | 33094035 | کابلشو از نوع پرسی آلومینیومی و برای سیم یا کابل به ‌مقطع 400 میلیمتر مربع. | عدد | 232400
2966 | 33094036 | کابلشو از نوع پرسی آلومینیومی و برای سیم یا کابل به ‌مقطع 500 میلیمتر مربع. | عدد | 317400
2967 | 33094051 | سر سیم مسی به مقطع 1/5 تا 2/5 میلیمتر مربع در انواع مختلف. | عدد | 4217
2968 | 33094052 | سر سیم مسی به مقطع 4 تا 6 میلیمتر مربع در انواع مختلف. | عدد | 4217
2969 | 33095001 | سرکابل داخلی، برای کابل تک سیمه 3/6 تا 6 کیلوولتی، N2XSYBY یا ,NA2XSYBY به ‌مقاطع 16×1 تا 70×1 میلیمتر مربع. | عدد | 3000000
2970 | 33095002 | سرکابل داخلی، برای کابل سه سیمه 3/6 تا 6 کیلوولتی، N2XSYBY یا ,NA2XSYBY به مقاطع 95×1 تا 185×1 میلیمتر مربع. | عدد | 4020000
2971 | 33095003 | سرکابل داخلی، برای کابل تک سیمه 3/6 تا 6 کیلوولتی، N2XSYBY یا ,NA2XSYBY به ‌مقطع 240×1 میلیمتر مربع. | عدد | 4350000
2972 | 33095004 | سرکابل داخلی، برای کابل سه سیمه 3/6 تا 6 کیلوولتی N2XSEYBY یا NA2XSEYBY به مقاطع 16×3 تا 50×3 میلیمتر مربع. | عدد | 4370000
2973 | 33095005 | سرکابل داخلی، برای کابل سه سیمه 3/6 تا 6 کیلوولتی N2XSEYBY یا NA2XSEYBY به مقاطع 70×3 تا 120×3 میلیمتر مربع. | عدد | 4640000
2974 | 33095006 | سرکابل داخلی، برای کابل سه سیمه 3/6 تا 6 کیلوولتی N2XSEYBY یا NA2XSEYBY به مقاطع 150×3 تا 185×3 میلیمتر مربع. | عدد | 5550000
2975 | 33095007 | سرکابل داخلی، برای کابل سه سیمه 3/6 تا 6 کیلوولتی N2XSEYBY یا NA2XSEYBY به مقطع 240×3 میلیمتر مربع. | عدد | 5800000
2976 | 33095101 | سرکابل داخلی، برای کابل تک سیمه 6 تا 10 کیلوولتی، N2XSY یا NA2XSY به مقاطع 16×1 تا 70×1 میلیمتر مربع. | عدد | 3120000
2977 | 33095102 | سرکابل داخلی، برای کابل تک سیمه 6 تا 10 کیلوولتی، N2XSY یا NA2XSY به مقاطع 95×1 تا 185×1 میلیمتر مربع. | عدد | 3810000
2978 | 33095103 | سرکابل داخلی، برای کابل تک سیمه 6 تا 10 کیلوولتی، N2XSY یا NA2XSY به مقطع 240×1 میلیمتر مربع. | عدد | 4650000
2979 | 33095104 | سرکابل داخلی، برای کابل تک سیمه 6 تا 10 کیلوولتی، N2XSY یا NA2XSY به مقاطع 300×1 تا 400×1 میلیمتر مربع. | عدد | 7590000
2980 | 33095105 | سرکابل داخلی، برای کابل سه سیمه 6 تا 10 کیلوولتی، N2XSEY یا NA2XSEY به مقاطع 16×3 تا 70×3 میلیمتر مربع. | عدد | 4230000
2981 | 33095106 | سرکابل داخلی، برای کابل سه سیمه 6 تا 10 کیلوولتی، N2XSEY یا NA2XSEY به مقاطع 95×3 تا 185×3 میلیمتر مربع. | عدد | 5470000
2982 | 33095107 | سرکابل داخلی، برای کابل سه سیمه 6 تا 10 کیلوولتی، N2XSEY یا NA2XSEY به مقاطع 240×3 میلیمتر مربع. | عدد | 6050000
2983 | 33095108 | سرکابل داخلی، برای کابل سه سیمه 6 تا 10 کیلوولتی، N2XSEY یا NA2XSEY به مقاطع 300×3 تا 400×3 میلیمتر مربع. | عدد | 8767000
2984 | 33095201 | سرکابل داخلی، برای کابل تک سیمه 12 تا 20 کیلوولتی، N2XSY یا NA2XSY به مقاطع 25×1 تا 50×1 میلیمتر مربع. | عدد | 4140000
2985 | 33095202 | سرکابل داخلی، برای کابل تک سیمه 12 تا 20 کیلوولتی، N2XSY یا NA2XSY به مقاطع 70×1 تا 185×1 میلیمتر مربع. | عدد | 4462500
2986 | 33095203 | سرکابل داخلی، برای کابل تک سیمه 12 تا 20 کیلوولتی، N2XSY یا NA2XSY به مقاطع 240×1 تا 300×1 میلیمتر مربع. | عدد | 5406000
2987 | 33095204 | سرکابل داخلی، برای کابل سه سیمه 12 تا 20 کیلوولتی، N2XSEY یا NA2XSEY به مقاطع 25×3 تا 50×3 میلیمتر مربع. | عدد | 5431500
2988 | 33095205 | سرکابل داخلی، برای کابل سه سیمه 12 تا 20 کیلوولتی، N2XSEY یا NA2XSEY به مقاطع 70×3 تا 185×3 میلیمتر مربع. | عدد | 6536500
2989 | 33095206 | سرکابل داخلی، برای کابل سه سیمه 12 تا 20 کیلوولتی، N2XSEY یا NA2XSEY به مقاطع 240×3 تا 300×3 میلیمتر مربع. | عدد | 8160000
2990 | 33095301 | سرکابل داخلی، برای کابل تک سیمه 18 تا 30 کیلوولتی، N2XSY یا NA2XSY به مقاطع 50×1 تا70×1 میلیمتر مربع. | عدد | 4768500
2991 | 33095302 | سرکابل داخلی، برای کابل تک سیمه 18 تا 30 کیلوولتی، N2XSY یا NA2XSY به مقاطع 95×1 تا 150×1 میلیمتر مربع. | عدد | 5989100
2992 | 33095303 | سرکابل داخلی، برای کابل تک سیمه 18 تا 30 کیلوولتی، N2XSY یا NA2XSY به مقاطع 185×1 تا 300×1 میلیمتر مربع. | عدد | 8106450
2993 | 33095304 | سرکابل داخلی، برای کابل سه سیمه 18 تا 30 کیلوولتی، N2XSEY یا NA2XSEY به مقاطع 50×3 تا70×3 میلیمتر مربع. | عدد | 6536500
2994 | 33095305 | سرکابل داخلی، برای کابل سه سیمه 18 تا 30 کیلوولتی، N2XSEY یا NA2XSEY به مقاطع 95×3 تا 150×3 میلیمتر مربع. | عدد | 7565000
2995 | 33095306 | سرکابل داخلی، برای کابل سه سیمه 18 تا 30 کیلوولتی، N2XSEY یا NA2XSEY به مقاطع 185×3 تا 300×3 میلیمتر مربع. | عدد | 9588000
2996 | 33095501 | سرکابل فضای آزاد، برای کابل 0/6 تا 1 کیلوولتی چهار سیمه NYY، NYCY یا NYCYRY به مقاطع 25×4 تا 50×4 میلیمتر مربع. | عدد | 1079500
2997 | 33095502 | سرکابل فضای آزاد، برای کابل 0/6 تا 1 کیلوولتی چهار سیمه NYY، NYCY یا NYCYRY به مقاطع 70×4 تا 185×4 میلیمتر مربع. | عدد | 2795650
2998 | 33095503 | سرکابل فضای آزاد، برای کابل 0/6 تا 1 کیلوولتی چهار سیمه NYY، NYCY یا NYCYRY به مقاطع 240×4 تا 300×4 میلیمتر مربع. | عدد | 4239800
2999 | 33095601 | سرکابل فضای آزاد، برای کابل تک سیمه 3/6 تا 6 کیلوولتی، N2XSYBY یا ,NA2XSYBY به ‌مقاطع 16×1 تا 70×1 میلیمتر مربع. | عدد | 3187500
3000 | 33095602 | سرکابل فضای آزاد، برای کابل تک سیمه 3/6 تا 6 کیلوولتی، N2XSYBY یا ,NA2XSYBY به ‌مقاطع 95×1 تا 185×1 میلیمتر مربع. | عدد | 4258500
3001 | 33095603 | سرکابل فضای آزاد، برای کابل تک سیمه 3/6 تا 6 کیلوولتی، N2XSYBY یا ,NA2XSYBY به ‌مقطع 240×1 میلیمتر مربع. | عدد | 4590000
3002 | 33095604 | سرکابل فضای آزاد، برای کابل سه سیمه 3/6 تا 6 کیلوولتی، N2XSEYBY یا ,NA2XSEYBY به مقاطع 16×3 تا50×3 میلیمتر مربع. | عدد | 4862000
3003 | 33095605 | سرکابل فضای آزاد، برای کابل سه سیمه 3/6 تا 6 کیلوولتی، N2XSEYBY یا ,NA2XSEYBY به مقاطع 70×3 تا 120×3 میلیمتر مربع. | عدد | 5125500
3004 | 33095606 | سرکابل فضای آزاد، برای کابل سه سیمه 3/6 تا 6 کیلوولتی، N2XSEYBY یا ,NA2XSEYBY به مقاطع 150×3 تا 185×3 میلیمتر مربع. | عدد | 6137000
3005 | 33095607 | سرکابل فضای آزاد، برای کابل سه سیمه 3/6 تا 6 کیلوولتی، N2XSEYBY یا ,NA2XSEYBY به مقطع 240×3 میلیمتر مربع. | عدد | 6502500
3006 | 33095701 | سرکابل فضای آزاد، برای کابل تک سیمه 6 تا 10 کیلوولتی، N2XSY یا NA2XSY به مقاطع 25×1 تا 50×1 میلیمتر مربع. | عدد | 3238500
3007 | 33095702 | سرکابل فضای آزاد، برای کابل تک سیمه 6 تا 10 کیلوولتی، N2XSY یا NA2XSY به مقاطع 70×1 تا 120×1 میلیمتر مربع. | عدد | 3927000
3008 | 33095703 | سرکابل فضای آزاد، برای کابل تک سیمه 6 تا 10 کیلوولتی، N2XSY یا NA2XSY به مقاطع 150×1 تا 240×1 میلیمتر مربع. | عدد | 5329500
3009 | 33095704 | سرکابل فضای آزاد، برای کابل سه سیمه 6 تا 10 کیلوولتی، N2XSY یا NA2XSY به مقاطع 25×3 تا 70×3 میلیمتر مربع. | عدد | 4955500
3010 | 33095705 | سرکابل فضای آزاد، برای کابل سه سیمه 6 تا 10 کیلوولتی، N2XSY یا NA2XSY به مقاطع 95×3 تا 240×3 میلیمتر مربع. | عدد | 6910500
3011 | 33095801 | سرکابل فضای آزاد، برای کابل تک سیمه 12 تا 20 کیلوولتی، N2XSY یا NA2XSY به مقاطع 25×1 تا50×1 میلیمتر مربع. | عدد | 4156500
3012 | 33095802 | سرکابل فضای آزاد، برای کابل تک سیمه 12 تا 20 کیلوولتی، N2XSY یا NA2XSY به مقاطع 70×1 تا 185×1 میلیمتر مربع. | عدد | 6324000
3013 | 33095803 | سرکابل فضای آزاد، برای کابل تک سیمه 12 تا 20 کیلوولتی، N2XSY یا NA2XSY به مقاطع 240×1 تا 300×1 میلیمتر مربع. | عدد | 7242000
3014 | 33095804 | سرکابل فضای آزاد، برای کابل سه سیمه 12 تا 20 کیلوولتی، N2XSEY یا NA2XSEY به مقاطع 25×3 تا 50×3 میلیمتر مربع. | عدد | 6630000
3015 | 33095805 | سرکابل فضای آزاد، برای کابل سه سیمه 12 تا 20 کیلوولتی، N2XSEY یا NA2XSEY به مقاطع 70×3 تا 185×3 میلیمتر مربع. | عدد | 7939000
3016 | 33095806 | سرکابل فضای آزاد، برای کابل سه سیمه 12 تا 20 کیلوولتی، N2XSEY یا NA2XSEY به مقاطع 240×3 تا 300×3 میلیمتر مربع. | عدد | 9817500
3017 | 33095901 | سرکابل فضای آزاد، برای کابل تک سیمه 18 تا 30 کیلوولتی، N2XSY یا NA2XSY به مقاطع 50×1 تا 70×1 میلیمتر مربع. | عدد | 6171000
3018 | 33095902 | سرکابل فضای آزاد، برای کابل تک سیمه 18 تا 30 کیلوولتی، N2XSY یا NA2XSY به مقاطع 95×1 تا 150×1 میلیمتر مربع. | عدد | 7828500
3019 | 33095903 | سرکابل فضای آزاد، برای کابل تک سیمه 18 تا 30 کیلوولتی، N2XSY یا NA2XSY به مقاطع 185×1 تا 300×1 میلیمتر مربع. | عدد | 10506000
3020 | 33095904 | سرکابل فضای آزاد، برای کابل سه سیمه 18 تا 30 کیلوولتی، N2XSEY یا NA2XSEY به مقاطع 50×3 تا 70×3 میلیمتر مربع. | عدد | 7981500
3021 | 33095905 | سرکابل فضای آزاد، برای کابل سه سیمه 18 تا 30 کیلوولتی، N2XSEY یا NA2XSEY به مقاطع 95×3 تا 150×3 میلیمتر مربع. | عدد | 9044000
3022 | 33095906 | سرکابل فضای آزاد، برای کابل سه سیمه 18 تا 30 کیلوولتی، N2XSEY یا NA2XSEY به مقاطع 185×3 تا 300×3 میلیمتر مربع. | عدد | 11764000
3023 | 33097001 | مفصل برای اتصال کابلهای 0/6 تا 1 کیلوولتی، NYY، NYCY یا NYCYRY به مقاطع 10×4 تا 16×4 میلیمتر مربع. | سری | 348500
3024 | 33097002 | مفصل برای اتصال کابلهای 0/6 تا 1 کیلوولتی، NYY، NYCY یا NYCYRY به مقاطع 25×4 تا 50×4 میلیمتر مربع. | سری | 874650
3025 | 33097003 | مفصل برای اتصال کابلهای 0/6 تا 1 کیلوولتی، NYY، NYCY یا NYCYRY به مقاطع 70×4 تا 95×4 میلیمتر مربع. | سری | 1495000
3026 | 33097004 | مفصل برای اتصال کابلهای 0/6 تا 1 کیلوولتی، NYY، NYCY یا NYCYRY به مقاطع 120×4 تا 150×4 میلیمتر مربع. | سری | 2416500
3027 | 33097005 | مفصل برای اتصال کابلهای 0/6 تا 1 کیلوولتی، NYY، NYCY یا NYCYRY به مقاطع 185×4 تا 300×4 میلیمتر مربع. | سری | 3962700
3028 | 33097006 | مفصل رزینی با قطر خارجی 14 میلیمتر برای اتصال کابل‌های کنترل 0/6 تا 1 کیلوولتی تا مقطع 1/5×7 میلیمتر مربع. | سری | 700000
3029 | 33097007 | مفصل رزینی با قطر خارجی 21 میلیمتر برای اتصال کابل‌های کنترل 0/6 تا 1 کیلوولتی تا مقطع 1/5×10 میلیمتر مربع. | سری | 700000
3030 | 33097008 | مفصل رزینی با قطر خارجی 31 میلیمتر برای اتصال کابل‌های کنترل 0/6 تا 1 کیلوولتی تا مقطع 1/5×24 میلیمتر مربع. | سری | 1600000
3031 | 33097009 | مفصل رزینی با قطر خارجی 34 میلیمتر برای اتصال کابل‌های کنترل 0/6 تا 1 کیلوولتی تا مقطع 1/5×61 میلیمتر مربع. | سری | 2240000
3032 | 33097010 | مفصل رزینی با قطر خارجی 14 میلیمتر برای اتصال کابل‌های کنترل 0/6 تا 1 کیلوولتی تا مقطع 2/5×5 میلیمتر مربع. | سری | 700000
3033 | 33097011 | مفصل رزینی با قطر خارجی 21 میلیمتر برای اتصال کابل‌های کنترل 0/6 تا 1 کیلوولتی تا مقطع 2/5×7 میلیمتر مربع. | سری | 700000
3034 | 33097012 | مفصل رزینی با قطر خارجی 31 میلیمتر برای اتصال کابل‌های کنترل 0/6 تا 1 کیلوولتی تا مقطع 2/5×19 میلیمتر مربع. | سری | 1600000
3035 | 33097013 | مفصل رزینی با قطر خارجی 34 میلیمتر برای اتصال کابل‌های کنترل 0/6 تا 1 کیلوولتی تا مقطع 2/5×40 میلیمتر مربع. | سری | 2240000
3036 | 33097014 | مفصل رزینی با قطر خارجی 44 میلیمتر برای اتصال کابل‌های کنترل 0/6 تا 1 کیلوولتی تا مقطع 2/5×52 میلیمتر مربع. | سری | 2300000
3037 | 33097101 | مفصل برای اتصال کابلهای تک ‌سیمه 3/6 تا 6 کیلوولتی، N2XSYBY یا NA2XSYBY به مقاطع 16×1 تا 35×1 میلیمتر مربع. | عدد | 3456000
3038 | 33097102 | مفصل برای اتصال کابلهای تک ‌سیمه 3/6 تا 6 کیلوولتی، N2XSYBY یا NA2XSYBY به مقاطع 50×1 تا 70×1 میلیمتر مربع. | عدد | 4120000
3039 | 33097103 | مفصل برای اتصال کابلهای تک ‌سیمه 3/6تا 6 کیلوولتی، N2XSYBY یا NA2XSYBY به مقاطع 95×1 تا 150×1 میلیمتر مربع. | عدد | 4328000
3040 | 33097104 | مفصل برای اتصال کابلهای تک ‌سیمه 3/6 تا 6 کیلوولتی، N2XSYBY یا NA2XSYBY به مقاطع 185×1 تا 300×1 میلیمتر مربع. | عدد | 6508800
3041 | 33097105 | مفصل برای اتصال کابلهای سه ‌سیمه 3/6 تا 6 کیلوولتی، N2XSEYBY یا NA2XSEYBY به مقاطع 16×3 تا 35×3 میلیمتر مربع. | سری | 10648000
3042 | 33097106 | مفصل برای اتصال کابلهای سه ‌سیمه 3/6 تا 6 کیلوولتی، N2XSEYBY یا NA2XSEYBY به مقاطع 50×3 تا 70×3 میلیمتر مربع. | سری | 11632000
3043 | 33097107 | مفصل برای اتصال کابلهای سه ‌سیمه 3/6 تا 6 کیلوولتی، N2XSEYBY یا NA2XSEYBY به مقاطع 95×3 تا 150×3 میلیمتر مربع. | سری | 14344000
3044 | 33097108 | مفصل برای اتصال کابلهای سه ‌سیمه 3/6 تا 6 کیلوولتی، N2XSEYBY یا NA2XSEYBY به مقاطع 185×3 تا 300×3 میلیمتر مربع. | سری | 19752000
3045 | 33097201 | مفصل برای اتصال کابلهای تک ‌سیمه 6 تا 10 کیلوولتی، N2XSY یا NA2XSY به مقاطع 25×1 تا 95×1 میلیمتر مربع. | عدد | 3192000
3046 | 33097202 | مفصل برای اتصال کابلهای تک ‌سیمه 6 تا 10 کیلوولتی، N2XSY یا NA2XSY به مقاطع 120×1 تا 300×1 میلیمتر مربع. | عدد | 4656000
3047 | 33097203 | مفصل برای اتصال کابلهای سه ‌سیمه 6 تا 10 کیلوولتی، N2XSEY یا NA2XSEY تا مقطع 25×3 میلیمتر مربع. | سری | 8120000
3048 | 33097204 | مفصل برای اتصال کابلهای سه ‌سیمه 6 تا 10 کیلوولتی، N2XSEY یا NA2XSEY به مقاطع 35×3 تا 120×3 میلیمتر مربع. | سری | 11104000
3049 | 33097205 | مفصل برای اتصال کابلهای سه ‌سیمه 6 تا 10 کیلوولتی، N2XSEY یا NA2XSEY به مقاطع 150×3 تا 240×3 میلیمتر مربع. | سری | 13528000
3050 | 33097301 | مفصل برای اتصال کابلهای تک ‌سیمه 12 تا 20 کیلوولتی، N2XSY یا NA2XSY به مقاطع 25×1 تا 95×1 میلیمتر مربع. | عدد | 4504000
3051 | 33097302 | مفصل برای اتصال کابلهای تک ‌سیمه 12 تا 20 کیلوولتی، N2XSY یا NA2XSY به مقاطع 120×1 تا 240×1 میلیمتر مربع. | عدد | 5256000
3052 | 33097303 | مفصل برای اتصال کابلهای تک ‌سیمه 12 تا 20 کیلوولتی، N2XSY یا NA2XSY به مقاطع 300×1 تا 500×1 میلیمتر مربع. | عدد | 9984000
3053 | 33097304 | مفصل برای اتصال کابلهای سه ‌سیمه 12 تا 20 کیلوولتی، N2XSEY یا NA2XSEY به مقاطع 25×3 تا 95×3 میلیمتر مربع. | سری | 14976000
3054 | 33097305 | مفصل برای اتصال کابلهای سه ‌سیمه 12 تا 20 کیلوولتی، N2XSEY یا NA2XSEY به مقاطع 120×3 تا 240×3 میلیمتر مربع. | سری | 20288000
3055 | 33097306 | مفصل برای اتصال کابلهای سه ‌سیمه 12 تا 20 کیلوولتی، N2XSEY یا NA2XSEY به مقطع 300×3 میلیمتر مربع. | سری | 20544000
3056 | 33097401 | مفصل برای اتصال کابلهای تک ‌سیمه 18 تا 30 کیلوولتی، N2XSY یا NA2XSY به مقاطع 35×1 تا 70×1 میلیمتر مربع. | عدد | 4656000
3057 | 33097402 | مفصل برای اتصال کابلهای تک ‌سیمه 18 تا 30 کیلوولتی، N2XSY یا NA2XSY به مقاطع 95×1 تا 150×1 میلیمتر مربع. | عدد | 6272000
3058 | 33097403 | مفصل برای اتصال کابلهای تک ‌سیمه 18 تا 30 کیلوولتی، N2XSY یا NA2XSY به مقاطع 185×1 تا 300×1 میلیمتر مربع. | عدد | 8232000
3059 | 33097404 | مفصل برای اتصال کابلهای تک ‌سیمه 18 تا 30 کیلوولتی، N2XSY یا NA2XSY به مقاطع 400×1 تا 500×1 میلیمتر مربع. | عدد | 11312000
3060 | 33097405 | مفصل برای اتصال کابلهای سه ‌سیمه 18 تا 30 کیلوولتی، N2XSEY یا NA2XSEY به مقاطع 35×3 تا 70×3 میلیمتر مربع. | سری | 15704000
3061 | 33097406 | مفصل برای اتصال کابلهای سه ‌سیمه 18 تا 30 کیلوولتی، N2XSEY یا NA2XSEY به مقاطع 95×3 تا 150×3 میلیمتر مربع. | سری | 20416000
3062 | 33097407 | مفصل برای اتصال کابلهای سه ‌سیمه 18 تا 30 کیلوولتی، N2XSEY یا NA2XSEY به مقاطع 185×3 تا 300×3 میلیمتر مربع. | سری | 22088000
3063 | 33097408 | مفصل برای اتصال کابلهای سه ‌سیمه 18 تا 30 کیلوولتی، N2XSEY یا NA2XSEY به مقاطع 400×3 تا 500×3 میلیمتر مربع. | سری | 16335000
3064 | 33100101 | کلید 10 آمپر 250 ولت یک پل، یک راه و یک خانه، برای نصب توکار. | عدد | 35700
3065 | 33100102 | کلید 10 آمپر250 ولت دوپل، یک راه و دو خانه، برای نصب توکار. | عدد | 36330
3066 | 33100103 | کلید 10 آمپر250 ولت یک‌پل، برای قطع و وصل فاز و نول، برای نصب توکار. | عدد | 36000
3067 | 33100104 | کلید تبدیل 10 آمپر250 ولت یک پل، دوراه و یک خانه، برای نصب توکار. | عدد | 36120
3068 | 33100105 | کلید صلیبی 10 آمپر250 ولت یک پل و یک خانه، برای نصب توکار. | عدد | 45360
3069 | 33100106 | دکمه فشاری 250 ولت با علامت زنگ یا روشنایی، برای نصب توکار. | عدد | 35700
3070 | 33100107 | پریز 16 آمپر250 ولت یک فازونول، برای نصب توکار. | عدد | 34160
3071 | 33100108 | پریز 16 آمپر250 ولت یک فازونول، برای نصب توکار بااتصال زمین (شوکو). | عدد | 34860
3072 | 33100109 | پریز تلفن سوکتی RJ11، برای نصب توکار. | عدد | 37200
3073 | 33100110 | پریز تلفن سه سوراخه، برای نصب توکار. | عدد | 35560
3074 | 33100111 | پریز آنتن رادیو و تلویزیون، برای نصب توکار. | عدد | 35400
3075 | 33100112 | بیزر220 ولت، برای نصب توکار | عدد | 85400
3076 | 33100201 | کلید 10 آمپر 250 ولت یک پل، یک راه و یک خانه، برای نصب روکار. | عدد | 52500
3077 | 33100202 | کلید 10 آمپر250 ولت دوپل، یک راه، برای نصب روکار. | عدد | 53500
3078 | 33100203 | کلید 10 آمپر250 ولت یک‌پل، برای قطع و وصل فاز و نول، برای نصب روکار. | عدد | 61650
3079 | 33100204 | کلید تبدیل 10 آمپر250 ولت یک پل، دوراه و یک خانه، برای نصب روکار. | عدد | 53000
3080 | 33100206 | دکمه فشاری 250 ولت باعلامت زنگ یا روشنایی، برای نصب روکار. | عدد | 58000
3081 | 33100207 | پریز 16 آمپر250 ولت یک فازونول، برای نصب روکار. | عدد | 49500
3082 | 33100208 | پریز 16 آمپر250 ولت یک فازونول، برای نصب روکار با اتصال زمین (شوکو). | عدد | 62500
3083 | 33100209 | پریز تلفن سوکتی RJ11، برای نصب روکار. | عدد | 60500
3084 | 33100210 | پریز تلفن سه سوراخه، برای نصب روکار. | عدد | 28000
3085 | 33100211 | زنگ الکترونیکی 220 ولت، برای نصب توکار یا روکار. | عدد | 87000
3086 | 33100303 | کلید 10 آمپر250 ولت دو‌پل دو راه، برای نصب توکار. | عدد | 38000
3087 | 33100801 | پلاگ (دوشاخه) 16 آمپر250 ولت یک فازونول. | عدد | 19840.8
3088 | 33100802 | پلاگ (دوشاخه) 16 آمپر250 ولت یک فازونول و اتصال زمین (شوکو). | عدد | 25200
3089 | 33100901 | پلاگ تلفن (سه شاخه). | عدد | 22252.5
3090 | 33110102 | لوله فولادی pg11 | مترطول | 41400
3091 | 33110103 | لوله فولادی pg13/5 | مترطول | 44100
3092 | 33110104 | لوله فولادی pg16 | مترطول | 46800
3093 | 33110105 | لوله فولادی pg21 | مترطول | 61200
3094 | 33110106 | لوله فولادی pg29 | مترطول | 112500
3095 | 33110107 | لوله فولادی pg36 | مترطول | 139500
3096 | 33110108 | لوله فولادی pg42 | مترطول | 202250
3097 | 33110109 | لوله فولادی pg48 | مترطول | 265000
3098 | 33110202 | لوله فولادی 11 گالوانیزه | مترطول | 51000
3099 | 33110203 | لوله فولادی 5 /13 گالوانیزه | مترطول | 53000
3100 | 33110204 | لوله فولادی 16 گالوانیزه | مترطول | 57000
3101 | 33110205 | لوله فولادی 21 گالوانیزه | مترطول | 67500
3102 | 33110206 | لوله فولادی 29 گالوانیزه | مترطول | 139500
3103 | 33110207 | لوله فولادی 36 گالوانیزه | مترطول | 180000
3104 | 33110208 | لوله فولادی 42 گالوانیزه | مترطول | 229500
3105 | 33110209 | لوله فولادی 48 گالوانیزه | مترطول | 279000
3106 | 33110301 | لوله فولادی درزجوش گالوانیزه یک دوم اینچ | مترطول | 99000
3107 | 33110302 | لوله فولادی درزجوش گالوانیزه سه چهارم اینچ | مترطول | 126000
3108 | 33110303 | لوله فولادی درزجوش گالوانیزه یک اینچ | مترطول | 162000
3109 | 33110304 | لوله فولادی درزجوش گالوانیزه یک ویک چهارم اینچ | مترطول | 211500
3110 | 33110305 | لوله فولادی درزجوش گالوانیزه یک ویک دوم اینچ | مترطول | 203710.6
3111 | 33110306 | لوله فولادی درزجوش گالوانیزه دواینچ | مترطول | 228080.9
3112 | 33110307 | لوله فولادی درزجوش گالوانیزه دوویک دوم اینچ | مترطول | 277029.8
3113 | 33110401 | لوله فولادی بدون درزگالوانیزه یک دوم اینچ | مترطول | 139556.3
3114 | 33110402 | لوله فولادی بدون درزگالوانیزه سه چهارم اینچ | مترطول | 154970
3115 | 33110403 | لوله فولادی بدون درزگالوانیزه یک اینچ | مترطول | 227039.5
3116 | 33110404 | لوله فولادی بدون درزگالوانیزه یک ویک چهارم اینچ | مترطول | 289944
3117 | 33110405 | لوله فولادی بدون درزگالوانیزه یک ویک دوم اینچ | مترطول | 329103.1
3118 | 33110406 | لوله فولادی بدون درزگالوانیزه دواینچ | مترطول | 364179.6
3119 | 33110501 | لوله فولادی گالوانیزه قابل انعطاف Pg11. | مترطول | 36550
3120 | 33110502 | لوله فولادی گالوانیزه قابل انعطاف Pg13/5 | مترطول | 38675
3121 | 33110503 | لوله فولادی گالوانیزه قابل انعطاف Pg16 | مترطول | 39950
3122 | 33110504 | لوله فولادی گالوانیزه قابل انعطاف Pg21 | مترطول | 61020
3123 | 33110505 | لوله فولادی گالوانیزه قابل انعطاف Pg29 | مترطول | 96300
3124 | 33110520 | لوله فولادی گالوانیزه قابل انعطاف شیلددار Pg11 | مترطول | 35128.8
3125 | 33110521 | لوله فولادی گالوانیزه قابل انعطاف شیلددار Pg13/5 | مترطول | 40341
3126 | 33110522 | لوله فولادی گالوانیزه قابل انعطاف شیلددار Pg16 | مترطول | 47481
3127 | 33110523 | لوله فولادی گالوانیزه قابل انعطاف شیلددار Pg21 | مترطول | 62118
3128 | 33110524 | لوله فولادی گالوانیزه قابل انعطاف شیلددار Pg29 | مترطول | 81396
3129 | 33110601 | جعبه تقسیم فیوزدارچدنی گلوداربا سه عددفیوز25 امپر | عدد | 671001.4
3130 | 33110602 | جعبه تقسیم فیوزدارچدنی گلوداربا شش عددفیوز25 امپر | عدد | 1086040.3
3131 | 33110603 | جعبه تقسیم فیوزدارچدنی گلوداربا دوازده عددفیوز25 امپر | عدد | 2192374.3
3132 | 33110604 | جعبه تقسیم فیوزدارچدنی گلوداربا سه عددفیوز63 امپر | عدد | 765923.5
3133 | 33110605 | جعبه تقسیم فیوزدارچدنی گلوداربا سه عدد فیوز چاقویی 125 امپر | عدد | 1321709.1
3134 | 33110801 | جعبه چدنی برای کلیدهای گردان تابلویی 16 آمپر، از تک پل تا چهار پل. | عدد | 468463.5
3135 | 33110802 | جعبه چدنی برای کلیدهای گردان تابلویی 40 آمپر، از تک پل تا چهار پل. | عدد | 758020
3136 | 33110901 | قوطی تقسیم گردچدنی درداربه قطر تقریبی 70 تا90 میلیمتر دوراه سه راه یاچهارراه | عدد | 100000
3137 | 33110902 | قوطی تقسیم گرد چدنی بوشن دار به قطرتقریبی 70 تا90 میلیمتر دو راه سه راه یاچهارراه | عدد | 75000
3138 | 33111001 | قوطی تقسیم چدنی درداربه ابعاد تقریبی 100 ×100 میلیمتر | عدد | 116000
3139 | 33111002 | قوطی تقسیم چدنی درداربه ابعاد تقریبی 150 ×150 میلیمتر | عدد | 240000
3140 | 33111003 | قوطی تقسیم چدنی درداربه ابعاد تقریبی 200 ×200 میلیمتر | عدد | 344000
3141 | 33111101 | قوطی تقسیم گالوانیزه چهارگوش درداربه ابعادتقریبی 80 ×80 میلیمتر | عدد | 47600
3142 | 33111102 | قوطی تقسیم گالوانیزه چهارگوش درداربه ابعادتقریبی 100 ×100 میلیمتر | عدد | 65000
3143 | 33111103 | قوطی تقسیم گالوانیزه چهارگوش درداربه ابعادتقریبی 150 ×150 میلیمتر | عدد | 120000
3144 | 33111104 | قوطی تقسیم گالوانیزه چهارگوش درداربه ابعادتقریبی 200 ×200 میلیمتر | عدد | 160000
3145 | 33111105 | قوطی تقسیم گالوانیزه چهارگوش درداربه ابعادتقریبی 300 ×100 میلیمتر | عدد | 270000
3146 | 33111201 | قوطی تقسیم گردگالوانیزه لوپینگ باکس به قطر70 میلیمتر درداریابدون در | عدد | 39000
3147 | 33111301 | قوطی کلیدوپریز چهارگوش پرسی گالوانیزه به ابعادتقریبی 70 ×70 میلیمتر | عدد | 13000
3148 | 33111401 | زانووسه راه چدنی دردار، برای لوله های 11 Pg 13/5 ،Pg و 16 Pg و 21 Pg. | عدد | 30000
3149 | 33111501 | مهره برنجی برای لوله های فولادی 11Pg، 13/5Pg و 16Pg. | عدد | 27000
3150 | 33111502 | مهره برنجی برای لوله های فولادی 21 PG | عدد | 19800
3151 | 33111503 | مهره برنجی برای لوله های فولادی 29 PG | عدد | 43200
3152 | 33111504 | مهره برنجی برای لوله های فولادی 36 PG | عدد | 78000
3153 | 33111601 | بست فلزی (اسپیت) برای لوله‌های 11 Pg، 13/5Pg و 16 Pg با پیچ و رول پلاگ مربوط. | عدد | 5000
3154 | 33111602 | بست فلزی (اسپیت) برای لوله 21 PG باپیچ ورولپلاگ مربوط | عدد | 4500
3155 | 33111603 | بست فلزی (اسپیت) برای لوله 29 PG باپیچ ورولپلاگ مربوط | عدد | 5300
3156 | 33111604 | بست فلزی (اسپیت) برای لوله 36 PG باپیچ ورولپلاگ مربوط | عدد | 5500
3157 | 33111605 | بست فلزی (اسپیت) برای لوله 42 PG باپیچ ورولپلاگ مربوط | عدد | 8750
3158 | 33111606 | بست فلزی (اسپیت) برای لوله 48 PG باپیچ ورولپلاگ مربوط | عدد | 12000
3159 | 33111701 | براس بوش با یک عدد بوشن فلزی برای لوله‌های 11Pg، 13/5Pg و 16Pg | عدد | 88000
3160 | 33111702 | براس بوش بایک عددبوشن فلزی برای لوله 21 PG | عدد | 38500
3161 | 33111703 | براس بوش بایک عددبوشن فلزی برای لوله 29 PG | عدد | 65100
3162 | 33111704 | براس بوش بایک عددبوشن فلزی برای لوله 36 PG | عدد | 84000
3163 | 33111705 | براس بوش بایک عددبوشن فلزی برای لوله 42 PG | عدد | 192000
3164 | 33111706 | براس بوش بایک عددبوشن فلزی برای لوله 48 PG | عدد | 300000
3165 | 33111801 | گلند برنجی با یک عدد مهره برای لوله‌های 11Pg، 13/5Pg و 16Pg | عدد | 135000
3166 | 33111802 | گلندبرنجی بایک عددمهره برای لوله 21 PG | عدد | 55000
3167 | 33111803 | گلندبرنجی بایک عددمهره برای لوله 29 PG | عدد | 135000
3168 | 33111804 | گلندبرنجی بایک عددمهره برای لوله 36 PG | عدد | 190000
3169 | 33111805 | گلندبرنجی بایک عددمهره برای لوله 42 PG | عدد | 50287.9
3170 | 33111806 | گلندبرنجی بایک عددمهره برای لوله 48 PG | عدد | 420000
3171 | 33113201 | جعبه تقسیم شانه ای تلفن 6 زوجی بدون شانه های مربوط ازنوع فلزی توکار ساخت داخل | عدد | 120132.2
3172 | 33113202 | جعبه تقسیم شانه ای تلفن 20 زوجی بدون شانه های مربوط ازنوع فلزی توکار ساخت داخل | عدد | 135497.9
3173 | 33113203 | جعبه تقسیم شانه ای تلفن 40 زوجی بدون شانه های مربوط ازنوع فلزی توکار ساخت داخل | عدد | 139688.6
3174 | 33113204 | جعبه تقسیم شانه ای تلفن 60 زوجی بدون شانه های مربوط ازنوع فلزی توکار ساخت داخل | عدد | 248645.7
3175 | 33113205 | جعبه تقسیم شانه ای تلفن 80 زوجی بدون شانه های مربوط ازنوع فلزی توکار ساخت داخل | عدد | 265408.4
3176 | 33113206 | جعبه تقسیم شانه ای تلفن 100 زوجی بدون شانه های مربوط ازنوع فلزی توکار ساخت داخل | عدد | 312902.5
3177 | 33113207 | جعبه تقسیم شانه ای تلفن 120 زوجی بدون شانه های مربوط ازنوع فلزی توکار ساخت داخل | عدد | 402303.2
3178 | 33113208 | جعبه تقسیم شانه ای تلفن 140 زوجی بدون شانه های مربوط ازنوع فلزی توکار ساخت داخل | عدد | 416830.9
3179 | 33113209 | جعبه تقسیم شانه ای تلفن 160 زوجی بدون شانه های مربوط ازنوع فلزی توکار ساخت داخل | عدد | 424653.4
3180 | 33113210 | جعبه تقسیم شانه ای تلفن 180 زوجی بدون شانه های مربوط ازنوع فلزی توکار ساخت داخل | عدد | 501482.2
3181 | 33113211 | جعبه تقسیم شانه ای تلفن 200 زوجی بدون شانه های مربوط ازنوع فلزی توکار ساخت داخل | عدد | 521038.6
3182 | 33113302 | جعبه تقسیم شانه ای تلفن 20 زوجی بدون شانه های مربوط ازنوع فلزی روکار ساخت داخل | عدد | 135497.9
3183 | 33113303 | جعبه تقسیم شانه ای تلفن 40 زوجی بدون شانه های مربوط ازنوع فلزی روکار ساخت داخل | عدد | 165391.3
3184 | 33113304 | جعبه تقسیم شانه ای تلفن 60 زوجی بدون شانه های مربوط ازنوع فلزی روکار ساخت داخل | عدد | 265687.7
3185 | 33113305 | جعبه تقسیم شانه ای تلفن 80 زوجی بدون شانه های مربوط ازنوع فلزی روکار ساخت داخل | عدد | 279377.2
3186 | 33113306 | جعبه تقسیم شانه ای تلفن 100 زوجی بدون شانه های مربوط ازنوع فلزی روکار ساخت داخل | عدد | 318434.2
3187 | 33113307 | جعبه تقسیم شانه ای تلفن 120 زوجی بدون شانه های مربوط ازنوع فلزی روکار ساخت داخل | عدد | 364587.3
3188 | 33113308 | جعبه تقسیم شانه ای تلفن 140 زوجی بدون شانه های مربوط ازنوع فلزی روکار ساخت داخل | عدد | 378835.5
3189 | 33113309 | جعبه تقسیم شانه ای تلفن 160 زوجی بدون شانه های مربوط ازنوع فلزی روکار ساخت داخل | عدد | 421580.3
3190 | 33113310 | جعبه تقسیم شانه ای تلفن 180 زوجی بدون شانه های مربوط ازنوع فلزی روکار ساخت داخل | عدد | 470750.7
3191 | 33113311 | جعبه تقسیم شانه ای تلفن 200 زوجی بدون شانه های مربوط ازنوع فلزی روکار ساخت داخل | عدد | 517406.7
3192 | 33113701 | ترانکینگ دیواری کلیپسی یک محفظه‌ای از ورق گالوانیزه گرم (HOT DIP) به ضخامت یک میلیمتر با عایق داخلی و رنگ پودری اپوکسی پلیاستر با مقاومت ضربه پذیری 100 پوند بر اینچ مربع به ابعاد 30x20 میلی متر. | مترطول | 324400
3193 | 33113702 | ترانکینگ دیواری کلیپسی دو محفظه‌ای از ورق گالوانیزه گرم (HOT DIP) به ضخامت یک میلیمتر با عایق داخلی و رنگ پودری اپوکسی پلیاستر با مقاومت ضربه پذیری 100 پوند بر اینچ مربع به ابعاد 50x20 میلی متر همراه با قطعه نگهدارنده کابل. | مترطول | 663200
3194 | 33113703 | ترانکینگ دیواری کلیپسی دو محفظه‌ای از ورق گالوانیزه گرم (HOT DIP) به ضخامت یک میلیمتر با عایق داخلی و رنگ پودری اپوکسی پلیاستر با مقاومت ضربه پذیری 100 پوند بر اینچ مربع به ابعاد 70x20 میلی متر همراه با قطعه نگهدارنده کابل. | مترطول | 696400
3195 | 33113704 | ترانکینگ دیواری کلیپسی دو محفظه‌ای از ورق گالوانیزه گرم (HOT DIP) به ضخامت یک میلیمتر با عایق داخلی و رنگ پودری اپوکسی پلیاستر با مقاومت ضربه پذیری 100 پوند بر اینچ مربع به ابعاد 100x20 میلی متر همراه با قطعه نگهدارنده کابل. | مترطول | 880800
3196 | 33113705 | ترانکینگ دیواری پریز خور دو محفظه‌ای از ورق گالوانیزه گرم (HOT DIP) به ضخامت یک میلیمتر با عایق داخلی و رنگ پودری اپوکسی پلیاستر با مقاومت ضربه پذیری 100 پوند به اینچ مربع، به ابعاد 120x40 میلی متر با قطعات مخصوص پریز یک تا چهار واحد همراه با بست رویه. | مترطول | 968544
3197 | 33113801 | ترانکینگ دیواری کلیپسی سه محفظه‌ای از ورق گالوانیزه گرم (HOT DIP) به ضخامت یک میلیمتر با عایق داخلی و رنگ پودری اپوکسی پلیاستر با مقاومت ضربه پذیری 100 پوند بر اینچ مربع به ابعاد 100x30 میلی متر همراه با قطعه نگهدارنده کابل. | مترطول | 957200
3198 | 33113802 | ترانکینگ دیواری کلیپسی سه محفظه‌ای از ورق گالوانیزه گرم (HOT DIP) به ضخامت یک میلیمتر با عایق داخلی و رنگ پودری اپوکسی پلیاستر با مقاومت ضربه پذیری 100 پوند بر اینچ مربع به ابعاد 120x40 میلی متر همراه با قطعه نگهدارنده کابل. | مترطول | 1211000
3199 | 33113803 | ترانکینگ دیواری کلیپسی سه محفظه‌ای از ورق گالوانیزه گرم (HOT DIP) به ضخامت یک میلیمتر با عایق داخلی و رنگ پودری اپوکسی پلیاستر با مقاومت ضربه پذیری 100 پوند بر اینچ مربع به ابعاد 150x40 میلی متر همراه با قطعه نگهدارنده کابل. | مترطول | 1332000
3200 | 33113804 | ترانکینگ پریز خور سه محفظه‌ای از ورق گالوانیزه گرم (HOT DIP) به ضخامت یک میلیمتر با عایق داخلی و رنگ پودری اپوکسی پلیاستر با مقاومت ضربه پذیری 100 پوند بر اینچ مربع به ابعاد 40x150 میلی متر با قطعات مخصوص پریز یک تا چهار واحد همراه با بست رویه. | مترطول | 990000
3201 | 33113805 | ترانکینگ کفی سه محفظه‌ای از ورق گالوانیزه گرم (HOT DIP) به ضخامت 1/5 میلی متر به ابعاد 200x30 میلی متر با عایق داخلی همراه با بست. | مترطول | 1130000
3202 | 33113806 | ترانکینگ کفی سه محفظه‌ای از ورق گالوانیزه گرم (HOT DIP) به ضخامت 1/5 میلی متر به ابعاد 200x60 میلی متر با عایق داخلی همراه با بست. | مترطول | 1210000
3203 | 33113807 | ترانکینگ پریز خور چهار محفظه‌ای از ورق گالوانیزه گرم (HOT DIP) به ضخامت یک میلیمتر با عایق داخلی و رنگ پودری اپوکسی پلیاستر با مقاومت ضربه پذیری 100 پوند بر اینچ مربع به ابعاد 200x40 میلی متر با قطعات مخصوص پریز یک تا چهار واحد همراه با بست رویه. | مترطول | 1320000
3204 | 33113901 | قطعه انتهایی ترانکینگ دیواری کلیپسی یک محفظه‌ای از ورق گالوانیزه گرم (HOT DIP) به ضخامت یک میلیمتر با عایق داخلی و رنگ پودری اپوکسی پلیاستر با مقاومت ضربه پذیری 100 پوند بر اینچ مربع به ابعاد 30x20 میلی متر. | عدد | 42000
3205 | 33113902 | قطعه انتهایی ترانکینگ دیواری کلیپسی دو محفظه‌ای از ورق گالوانیزه گرم (HOT DIP) به ضخامت یک میلیمتر با عایق داخلی و رنگ پودری اپوکسی پلیاستر با مقاومت ضربه پذیری 100 پوند بر اینچ مربع به ابعاد 50x20 میلی متر. | عدد | 42500
3206 | 33113903 | قطعه انتهایی ترانکینگ دیواری کلیپسی دو محفظه‌ای از ورق گالوانیزه گرم (HOT DIP) به ضخامت یک میلیمتر با عایق داخلی و رنگ پودری اپوکسی پلیاستر با مقاومت ضربه پذیری 100 پوند بر اینچ مربع به ابعاد 70x20 میلی متر. | عدد | 43000
3207 | 33113904 | قطعه انتهایی ترانکینگ دیواری کلیپسی دو محفظه‌ای از ورق گالوانیزه گرم (HOT DIP) به ضخامت یک میلیمتر با عایق داخلی و رنگ پودری اپوکسی پلیاستر با مقاومت ضربه پذیری 100 پوند بر اینچ مربع به ابعاد 100x20 میلیمتر. | عدد | 47000
3208 | 33113905 | قطعه انتهایی دو محفظه‌ای ترانکینگ دیواری پریز خور ترانکینگ دیواری از ورق گالوانیزه گرم (HOT DIP) به ضخامت یک میلیمتر با عایق داخلی و رنگ پودری اپوکسی پلیاستر با مقاومت ضربه پذیری 100 پوند بر اینچ مربع به ابعاد 120x40 میلی متر همراه با بست رویه. | عدد | 176000
3209 | 33113906 | قطعه انتهایی ترانکینگ دیواری کلیپسی سه محفظه‌ای از ورق گالوانیزه گرم (HOT DIP) به ضخامت یک میلیمتر با عایق داخلی و رنگ پودری اپوکسی پلیاستر با مقاومت ضربه پذیری 100 پوند بر اینچ مربع به ابعاد 100x30 میلی متر. | عدد | 47000
3210 | 33113907 | قطعه انتهایی ترانکینگ دیواری کلیپسی سه محفظه‌ای از ورق گالوانیزه گرم (HOT DIP) به ضخامت یک میلیمتر با عایق داخلی و رنگ پودری اپوکسی پلیاستر با مقاومت ضربه پذیری 100 پوند بر اینچ مربع به ابعاد 120x40 میلی متر. | عدد | 47000
3211 | 33113908 | قطعه انتهایی ترانکینگ دیواری کلیپسی سه محفظه‌ای از ورق گالوانیزه گرم (HOT DIP) به ضخامت یک میلیمتر با عایق داخلی و رنگ پودری اپوکسی پلیاستر با مقاومت ضربه پذیری 100 پوند بر اینچ مربع به ابعاد 150x40 میلی متر. | عدد | 87000
3212 | 33113909 | قطعه انتهایی سه محفظه‌ای ترانکینگ دیواری پریز خور از ورق گالوانیزه گرم (HOT DIP) به ضخامت یک میلیمتر با عایق داخلی و رنگ پودری اپوکسی پلیاستر با مقاومت ضربه پذیری 100 پوند بر اینچ مربع به ابعاد 150x40 میلی متر. | عدد | 180000
3213 | 33113910 | قطعه انتهایی سه محفظه‌ای ترانکینگ دیواری پریز خور از ورق گالوانیزه گرم (HOT DIP) به ضخامت یک میلیمتر با عایق داخلی و رنگ پودری اپوکسی پلیاستر با مقاومت ضربه پذیری 100 پوند بر اینچ مربع به ابعاد 200x40 میلی متر همراه با بست رویه. | عدد | 187000
3214 | 33113911 | قطعه ارتباطی گوشه قائم ترانکینگ کفی سه محفظه‌ای از ورق گالوانیزه گرم (HOT DIP) به ضخامت 1/5 میلی متر به ابعاد 200x30 میلی متر با عایق داخلی همراه با بست. | عدد | 636000
3215 | 33113912 | قطعه ارتباطی گوشه تخت ترانکینگ کفی سه محفظه‌ای از ورق گالوانیزه گرم (HOT DIP) به ضخامت 1/5 میلی متر به ابعاد 200x30 میلی متر با عایق داخلی همراه با بست. | عدد | 1420000
3216 | 33113913 | قطعه ارتباطی ترانکینگ کفی سه محفظه‌ای به جعبه پریز از ورق گالوانیزه گرم (HOT DIP) به ضخامت 1/5 میلی متر به ابعاد 200x30 میلی متر با عایق داخلی همراه با بست. | عدد | 105000
3217 | 33113914 | قطعه انتهایی ترانکینگ کفی سه محفظه‌ای از ورق گالوانیزه گرم (HOT DIP) به ضخامت 1/5 میلی متر به ابعاد 200x30 میلی متر با عایق داخلی همراه با بست. | عدد | 55000
3218 | 33113915 | قطعه ارتباطی گوشه قائم ترانکینگ کفی سه محفظه‌ای از ورق گالوانیزه گرم (HOT DIP) به ضخامت 1/5 میلی متر به ابعاد 200x60 میلی متر با عایق داخلی همراه با بست. | عدد | 705000
3219 | 33113916 | قطعه ارتباطی گوشه تخت ترانکینگ کفی سه محفظه‌ای از ورق گالوانیزه گرم (HOT DIP) به ضخامت 1/5 میلی متر به ابعاد 200x60 میلی متر با عایق داخلی همراه با بست. | عدد | 1216000
3220 | 33113917 | قطعه ارتباطی ترانکینگ کفی سه محفظه‌ای به جعبه پریز از ورق گالوانیزه گرم (HOT DIP) به ضخامت 1/5 میلی متر به ابعاد 200x60 میلی متر با عایق داخلی همراه با بست. | عدد | 62500
3221 | 33113918 | قطعه انتهایی ترانکینگ کفی سه محفظه‌ای از ورق گالوانیزه گرم (HOT DIP) به ضخامت 1/5 میلی متر به ابعاد 200x60 میلی متر با عایق داخلی همراه با بست. | عدد | 72000
3222 | 33114001 | گوشه داخلی دو محفظه‌ای ترانکینگ دیواری پریز خور از ورق گالوانیزه گرم (HOT DIP) به ضخامت یک میلیمتر با عایق داخلی و رنگ پودری اپوکسی پلیاستر با مقاومت ضربه پذیری 100 پوند بر اینچ مربع به ابعاد 120x40 میلی متر همراه با بست رویه. | عدد | 201600
3223 | 33114002 | گوشه خارجی دو محفظه‌ای ترانکینگ دیواری پریز خور از ورق گالوانیزه گرم (HOT DIP) به ضخامت یک میلیمتر با عایق داخلی و رنگ پودری اپوکسی پلیاستر با مقاومت ضربه پذیری 100 پوند بر اینچ مربع به ابعاد 120x40 میلی متر همراه با بست رویه. | عدد | 453600
3224 | 33114003 | گوشه تخت دو محفظه‌ای ترانکینگ دیواری پریز خور از ورق گالوانیزه گرم (HOT DIP) به ضخامت یک میلیمتر با عایق داخلی و رنگ پودری اپوکسی پلیاستر با مقاومت ضربه پذیری 100 پوند بر اینچ مربع به ابعاد 120x40 میلی متر همراه با بست رویه. | عدد | 582400
3225 | 33114004 | گوشه داخلی سه محفظه‌ای ترانکینگ دیواری پریز خور از ورق گالوانیزه گرم (HOT DIP) به ضخامت یک میلیمتر با عایق داخلی و رنگ پودری اپوکسی پلیاستر با مقاومت ضربه پذیری 100 پوند بر اینچ مربع به ابعاد 150x40 میلی متر همراه با بست رویه. | عدد | 204800
3226 | 33114005 | گوشه خارجی سه محفظه‌ای ترانکینگ دیواری پریز خور از ورق گالوانیزه گرم (HOT DIP) به ضخامت یک میلیمتر با عایق داخلی و رنگ پودری اپوکسی پلیاستر با مقاومت ضربه پذیری 100 پوند بر اینچ مربع به ابعاد 150x40 میلی متر همراه با بست رویه. | عدد | 676800
3227 | 33114006 | گوشه تخت سه محفظه‌ای ترانکینگ دیواری پریز خور از ورق گالوانیزه گرم (HOT DIP) به ضخامت یک میلیمتر با عایق داخلی و رنگ پودری اپوکسی پلیاستر با مقاومت ضربه پذیری 100 پوند بر اینچ مربع به ابعاد 150x40 میلی متر. | عدد | 664800
3228 | 33114007 | گوشه تخت سه محفظه‌ای ترانکینگ دیواری پریز خور ترانکینگ دیواری از ورق گالوانیزه گرم (HOT DIP) به ضخامت یک میلیمتر با عایق داخلی و رنگ پودری اپوکسی پلیاستر با مقاومت ضربه پذیری 100 پوند بر اینچ مربع به ابعاد 200x40 میلی متر همراه با بست رویه. | عدد | 748800
3229 | 33114008 | گوشه داخلی چهار محفظه‌ای ترانکینگ دیواری پریز خور از ورق گالوانیزه گرم (HOT DIP) به ضخامت یک میلیمتر با عایق داخلی و رنگ پودری اپوکسی پلیاستر با مقاومت ضربه پذیری 100 پوند بر اینچ مربع به ابعاد 200x40 میلی متر همراه با بست رویه مطابق. | عدد | 208800
3230 | 33114009 | گوشه خارجی چهار محفظه‌ای ترانکینگ دیواری پریز خور از ورق گالوانیزه گرم (HOT DIP) به ضخامت یک میلیمتر با عایق داخلی و رنگ پودری اپوکسی پلیاستر با مقاومت ضربه پذیری 100 پوند بر اینچ مربع به ابعاد 200x40 میلی متر همراه با بست رویه. | عدد | 642000
3231 | 33114010 | جعبه پریز یک تا چهار پریز خور مخصوص ترانکینگ کفی به ابعاد 200x200 میلی متر از ورق گالوانیزه گرم (HOT DIP) به ضخامت 5/1 میلی متر با عایق داخلی از عمق 70 تا 130 میلی متر با درب آلومینیومی دایکاست. | عدد | 950000
3232 | 33114011 | قطعه مسدودکننده جعبه پریز ترانکینگ کفی از ورق گالوانیزه گرم (HOT DIP) به ضخامت 5/1 میلی متر با عایق داخلی. | عدد | 57000
3233 | 33114101 | سینی کابل به عرض 100 میلیمتر با سه راه وچهارراه پانچ شده متقاطع ساخته شده ازورق گالوانیزه به ضخامت 1/25میلیمتر بایک لبه 4 سانتیمتری ویک لبه یک سانتیمتری وبست اتصال قطعات مربوط | مترطول | 226800
3234 | 33114102 | سینی کابل به عرض 200 میلیمتر با سه راه وچهارراه پانچ شده متقاطع ساخته شده ازورق گالوانیزه به ضخامت 25 /1 میلیمتر بایک لبه 4 سانتیمتری ویک لبه یک سانتیمتری وبست اتصال قطعات مربوط | مترطول | 244800
3235 | 33114103 | سینی کابل به عرض 300 میلیمتر با سه راه وچهارراه پانچ شده متقاطع ساخته شده ازورق گالوانیزه به ضخامت 25 /1 میلیمتر بایک لبه 4 سانتیمتری ویک لبه یک سانتیمتری وبست اتصال قطعات مربوط | مترطول | 445500
3236 | 33114104 | سینی کابل به عرض 400 میلیمتر با سه راه وچهارراه پانچ شده متقاطع ساخته شده ازورق گالوانیزه به ضخامت 5 /1 میلیمتر بایک لبه 4 سانتیمتری ویک لبه یک سانتیمتری وبست اتصال قطعات مربوط | مترطول | 670500
3237 | 33114105 | سینی کابل به عرض 500 میلیمتر با سه راه وچهارراه پانچ شده متقاطع ساخته شده ازورق گالوانیزه به ضخامت 5 /1 میلیمتر بایک لبه 4 سانتیمتری ویک لبه یک سانتیمتری وبست اتصال قطعات مربوط | مترطول | 805500
3238 | 33114106 | سینی کابل به عرض 600 میلیمتر با سه راه وچهارراه پانچ شده متقاطع ساخته شده ازورق گالوانیزه به ضخامت 5 /1 میلیمتر بایک لبه 4 سانتیمتری ویک لبه یک سانتیمتری وبست اتصال قطعات مربوط | مترطول | 936000
3239 | 33114201 | نگاهدارنده (ساپورت) افقی پرسی زیرسینی ساخته شده ازورق گالوانیزه به ضخامت 5 /2 میلیمتر برای سینی به عرض 10 سانتیمتر | عدد | 117630
3240 | 33114202 | نگاهدارنده (ساپورت) افقی پرسی زیرسینی ساخته شده ازورق گالوانیزه به ضخامت 5 /2 میلیمتر برای سینی به عرض 20 سانتیمتر | عدد | 111860
3241 | 33114203 | نگاهدارنده (ساپورت) افقی پرسی زیرسینی ساخته شده ازورق گالوانیزه به ضخامت 5 /2 میلیمتر برای سینی به عرض 30 سانتیمتر | عدد | 132300
3242 | 33114204 | نگاهدارنده (ساپورت) افقی پرسی زیرسینی ساخته شده ازورق گالوانیزه به ضخامت 5 /2 میلیمتر برای سینی به عرض 40 سانتیمتر | عدد | 152670
3243 | 33114205 | نگاهدارنده (ساپورت) افقی پرسی زیرسینی ساخته شده ازورق گالوانیزه به ضخامت 5 /2 میلیمتر برای سینی به عرض 50 سانتیمتر | عدد | 168000
3244 | 33114206 | نگاهدارنده (ساپورت) افقی پرسی زیرسینی ساخته شده ازورق گالوانیزه به ضخامت 5 /2 میلیمتر برای سینی به عرض 60 سانتیمتر | عدد | 184800
3245 | 33114207 | زانوی افقی سینی کابل به عرض 100 میلیمتر، پانچ شده متقاطع، ساخته شده ازورق گالوانیزه به ضخامـت 1/25 میلیمتر، بایک لبه 4 سانتیمتری و یک لبه یک سانتیمتری. | عدد | 250000
3246 | 33114208 | زانوی افقی سینی کابل به عرض 200 میلیمتر، پانچ شده متقاطع، ساخته شده ازورق گالوانیزه به ضخامـت 1/25میلیمتر، بایک لبه 4 سانتیمتری و یک لبه یک سانتیمتری. | عدد | 395000
3247 | 33114209 | زانوی افقی سینی کابل به عرض 300 میلیمتر، پانچ شده متقاطع، ساخته شده ازورق گالوانیزه به ضخامـت 1/25 میلیمتر، بایک لبه 4 سانتیمتری و یک لبه یک سانتیمتری. | عدد | 520000
3248 | 33114210 | زانوی افقی سینی کابل به عرض 400 میلیمتر، پانچ شده متقاطع، ساخته شده ازورق گالوانیزه به ضخامـت 1/5 میلیمتر، بایک لبه 4 سانتیمتری و یک لبه یک سانتیمتری. | عدد | 813400
3249 | 33114211 | زانوی افقی سینی کابل به عرض 500 میلیمتر، پانچ شده متقاطع، ساخته شده ازورق گالوانیزه به ضخامـت 1/5 میلیمتر، بایک لبه 4 سانتیمتری و یک لبه یک سانتیمتری. | عدد | 935000
3250 | 33114212 | زانوی افقی سینی کابل به عرض 600 میلیمتر، پانچ شده متقاطع، ساخته شده ازورق گالوانیزه به ضخامـت 1/5 میلیمتر، بایک لبه 4 سانتیمتری و یک لبه یک سانتیمتری. | عدد | 1100000
3251 | 33114213 | سه راهی سینی کابل به عرض 100 میلیمتر، پانچ شده متقاطع، ساخته شده ازورق گالوانیزه به ضخامـت 1/25میلیمتر، بایک لبه 4 سانتیمتری و یک لبه یک سانتیمتری. | عدد | 285000
3252 | 33114214 | سه راهی سینی کابل به عرض 200 میلیمتر، پانچ شده متقاطع، ساخته شده ازورق گالوانیزه به ضخامـت 1/25 میلیمتر، بایک لبه 4 سانتیمتری و یک لبه یک سانتیمتری. | عدد | 430000
3253 | 33114215 | سه راهی سینی کابل به عرض 300 میلیمتر، پانچ شده متقاطع، ساخته شده ازورق گالوانیزه به ضخامـت 1/25 میلیمتر، بایک لبه 4 سانتیمتری و یک لبه یک سانتیمتری. | عدد | 550000
3254 | 33114216 | سه راهی سینی کابل به عرض 400 میلیمتر، پانچ شده متقاطع، ساخته شده ازورق گالوانیزه به ضخامـت 1/5 میلیمتر، بایک لبه 4 سانتیمتری و یک لبه یک سانتیمتری. | عدد | 810000
3255 | 33114217 | سه راهی سینی کابل به عرض 500 میلیمتر، پانچ شده متقاطع، ساخته شده ازورق گالوانیزه به ضخامـت 1/5 میلیمتر، بایک لبه 4 سانتیمتری و یک لبه یک سانتیمتری. | عدد | 930000
3256 | 33114218 | سه راهی سینی کابل به عرض 600 میلیمتر، پانچ شده متقاطع، ساخته شده ازورق گالوانیزه به ضخامـت 1/5 میلیمتر، بایک لبه 4 سانتیمتری و یک لبه یک سانتیمتری. | عدد | 1150000
3257 | 33114219 | چهار راهی سینی کابل به عرض 100 میلیمتر، پانچ شده متقاطع، ساخته شده ازورق گالوانیزه به ضخامـت 1/25 میلیمتر، بایک لبه 4 سانتیمتری و یک لبه یک سانتیمتری. | عدد | 310000
3258 | 33114220 | چهار راهی سینی کابل به عرض 200 میلیمتر، پانچ شده متقاطع، ساخته شده ازورق گالوانیزه به ضخامـت 1/25 میلیمتر، بایک لبه 4 سانتیمتری و یک لبه یک سانتیمتری. | عدد | 480000
3259 | 33114221 | چهار راهی سینی کابل به عرض 300 میلیمتر، پانچ شده متقاطع، ساخته شده ازورق گالوانیزه به ضخامـت 1/25میلیمتر، بایک لبه 4 سانتیمتری و یک لبه یک سانتیمتری. | عدد | 585000
3260 | 33114222 | چهار راهی سینی کابل به عرض 400 میلیمتر، پانچ شده متقاطع، ساخته شده ازورق گالوانیزه به ضخامـت 1/5 میلیمتر، بایک لبه 4 سانتیمتری و یک لبه یک سانتیمتری. | عدد | 820000
3261 | 33114223 | چهار راهی سینی کابل به عرض 500 میلیمتر، پانچ شده متقاطع، ساخته شده ازورق گالوانیزه به ضخامـت 1/5 میلیمتر، بایک لبه 4 سانتیمتری و یک لبه یک سانتیمتری. | عدد | 960000
3262 | 33114224 | چهار راهی سینی کابل به عرض 600 میلیمتر، پانچ شده متقاطع، ساخته شده ازورق گالوانیزه به ضخامـت 1/5 میلیمتر، بایک لبه 4 سانتیمتری و یک لبه یک سانتیمتری. | عدد | 1180000
3263 | 33114231 | زانوی افقی نردبان کابل به عرض 20 سانتیمتر، ساخته شده از ورق گالوانیزه به ضخامت 1/5 میلیمتر و با فاصله پله‌های 25 سانتیمتری و با لبه نردبان 6 سانتیمتری. | عدد | 464100
3264 | 33114232 | زانوی افقی نردبان کابل به عرض 30 سانتیمتر، ساخته شده از ورق گالوانیزه به ضخامت 1/5 میلیمتر و با فاصله پله‌های 25 سانتیمتری و با لبه نردبان 6 سانتیمتری. | عدد | 531900
3265 | 33114233 | زانوی افقی نردبان کابل به عرض 40 سانتیمتر، ساخته شده از ورق گالوانیزه به ضخامت 1/5 میلیمتر و با فاصله پله‌های 25 سانتیمتری و با لبه نردبان 6 سانتیمتری. | عدد | 705400
3266 | 33114234 | زانوی افقی نردبان کابل به عرض 50 سانتیمتر، ساخته شده از ورق گالوانیزه به ضخامت 1/5 میلیمتر و با فاصله پله‌های 25 سانتیمتری و با لبه نردبان 6 سانتیمتری. | عدد | 794600
3267 | 33114235 | زانوی افقی نردبان کابل به عرض 60 سانتیمتر، ساخته شده از ورق گالوانیزه به ضخامت 1/5 میلیمتر و با فاصله پله‌های 25 سانتیمتری و با لبه نردبان 6 سانتیمتری. | عدد | 949300
3268 | 33114236 | زانوی افقی نردبان کابل به عرض 75 سانتیمتر، ساخته شده از ورق گالوانیزه به ضخامت 1/5 میلیمتر و با فاصله پله‌های 25 سانتیمتری و با لبه نردبان 6 سانتیمتری. | عدد | 889040
3269 | 33114237 | سه راهی نردبان کابل به عرض 20 سانتیمتر، ساخته شده از ورق گالوانیزه به ضخامت 1/5 میلیمتر و با فاصله پله‌های 25 سانتیمتری و با لبه نردبان 6 سانتیمتری. | عدد | 578340
3270 | 33114238 | سه راهی نردبان کابل به عرض 30 سانتیمتر، ساخته شده از ورق گالوانیزه به ضخامت 1/5 میلیمتر و با فاصله پله‌های 25 سانتیمتری و با لبه نردبان 6 سانتیمتری. | عدد | 732900
3271 | 33114239 | سه راهی نردبان کابل به عرض 40 سانتیمتر، ساخته شده از ورق گالوانیزه به ضخامت 1/5 میلیمتر و با فاصله پله‌های 25 سانتیمتری و با لبه نردبان 6 سانتیمتری. | عدد | 937200
3272 | 33114240 | سه راهی نردبان کابل به عرض 50 سانتیمتر، ساخته شده از ورق گالوانیزه به ضخامت 1/5 میلیمتر و با فاصله پله‌های 25 سانتیمتری و با لبه نردبان 6 سانتیمتری. | عدد | 1049300
3273 | 33114241 | سه راهی نردبان کابل به عرض 60 سانتیمتر، ساخته شده از ورق گالوانیزه به ضخامت 1/5 میلیمتر و با فاصله پله‌های 25 سانتیمتری و با لبه نردبان 6 سانتیمتری. | عدد | 1226900
3274 | 33114242 | سه راهی نردبان کابل به عرض 75 سانتیمتر، ساخته شده از ورق گالوانیزه به ضخامت 1/5میلیمتر و با فاصله پله‌های 25 سانتیمتری و با لبه نردبان 6 سانتیمتری. | عدد | 1422900
3275 | 33114243 | چهار راهی نردبان کابل به عرض 20 سانتیمتر، ساخته شده از ورق گالوانیزه به ضخامت 1/5 میلیمتر و با فاصله پله‌های 25 سانتیمتری و با لبه نردبان 6 سانتیمتری. | عدد | 711700
3276 | 33114244 | چهار راهی نردبان کابل به عرض 30 سانتیمتر، ساخته شده از ورق گالوانیزه به ضخامت 1/5 میلیمتر و با فاصله پله‌های 25 سانتیمتری و با لبه نردبان 6 سانتیمتری. | عدد | 820200
3277 | 33114245 | چهار راهی نردبان کابل به عرض 40 سانتیمتر، ساخته شده از ورق گالوانیزه به ضخامت 1/5 میلیمتر و با فاصله پله‌های 25 سانتیمتری و با لبه نردبان 6 سانتیمتری. | عدد | 1034900
3278 | 33114246 | چهار راهی نردبان کابل به عرض 50 سانتیمتر، ساخته شده از ورق گالوانیزه به ضخامت 1/5 میلیمتر و با فاصله پله‌های 25 سانتیمتری و با لبه نردبان 6 سانتیمتری. | عدد | 710000
3279 | 33114247 | چهار راهی نردبان کابل به عرض 60 سانتیمتر، ساخته شده از ورق گالوانیزه به ضخامت 1/5 میلیمتر و با فاصله پله‌های 25 سانتیمتری و با لبه نردبان 6 سانتیمتری. | عدد | 755000
3280 | 33114248 | چهار راهی نردبان کابل به عرض 75 سانتیمتر، ساخته شده از ورق گالوانیزه به ضخامت 1/5 میلیمتر و با فاصله پله‌های 25 سانتیمتری و با لبه نردبان 6 سانتیمتری. | عدد | 880000
3281 | 33114249 | اتصال (رابط) مستقیم سینی کابل و نردبان کابل بصورت نبشی، ساخته شده از ورق گالوانیزه به ضخامت 1/5 میلیمترو با پیچ و مهره مربوط. | عدد | 38900
3282 | 33114250 | اتصال (رابط) عمودی قابل تنظیم سینی کابل و نردبان کابل بصورت نبشی، ساخته شده از ورق گالوانیزه به ضخامت 1/5 میلیمترو با پیچ و مهره مربوط. | عدد | 51000
3283 | 33114301 | ناودانی عمودی بطول 200 میلیمتر برای نصب نگاهدارنده های افقی ردیفهای ساخته شده بالاازورق گالوانیزه به ضخامت 5 /2 میلیمتر برای یک ردیف سینی | مترطول | 89700
3284 | 33114302 | ناودانی عمودی بطول 400 میلیمتر برای نصب نگاهدارنده های افقی ردیفهای ساخته شده بالاازورق گالوانیزه به ضخامت 5 /2 میلیمتر برای دو ردیف سینی | مترطول | 148200
3285 | 33114303 | ناودانی عمودی بطول 800 میلیمتر برای نصب نگاهدارنده های افقی ردیفهای ساخته شده بالاازورق گالوانیزه به ضخامت 5 /2 میلیمتر برای سه ردیف سینی | مترطول | 265500
3286 | 33114401 | نردبان کابل به عرض 30 سانتیمتر ساخته شده ازورق گالوانیزه به ضخامت 5 /1 میلیمتر بافاصله پله های 25 سانتیمتری و با لبه بردبان 6 سانتیمتری | مترطول | 410000
3287 | 33114402 | نردبان کابل به عرض 40 سانتیمتر ساخته شده ازورق گالوانیزه به ضخامت 5 /1 میلیمتر بافاصله پله های 25 سانتیمتری و با لبه بردبان 6 سانتیمتری | مترطول | 460000
3288 | 33114403 | نردبان کابل به عرض 50 سانتیمتر ساخته شده ازورق گالوانیزه به ضخامت 5 /1 میلیمتر بافاصله پله های 25 سانتیمتری و با لبه بردبان 6 سانتیمتری | مترطول | 490000
3289 | 33114404 | نردبان کابل به عرض 60 سانتیمتر ساخته شده ازورق گالوانیزه به ضخامت 5 /1 میلیمتر بافاصله پله های 25 سانتیمتری و با لبه بردبان 6 سانتیمتری | مترطول | 530000
3290 | 33114405 | نردبان کابل به عرض 75 سانتیمتر ساخته شده ازورق گالوانیزه به ضخامت 5 /1 میلیمتر بافاصله پله های 25 سانتیمتری و با لبه بردبان 6 سانتیمتری | مترطول | 620000
3291 | 33114406 | نردبان کابل به عرض 20 سانتیمتر، ساخته شده از ورق گالوانیزه به ضخامت 1/5میلیمتر و با فاصله پله‌های 25 سانتیمتری و با لبه نردبان 6 سانتیمتری. | مترطول | 385000
3292 | 33114410 | جداکننده (Divider) سینی کابل و نردبان کابل، ساخته شده از ورق گالوانیزه به ضخامت 1/25 میلیمتر، مناسب برای ردیفهای 33114101 الی 33114106 و 33114401 الی 33114406 . | مترطول | 99000
3293 | 33115201 | فریم برای نصب چراغهای توکار ساخته شده ازنبشی وتسمه آهنی در سقفهای کاذب به ابعادمناسب چراغ مربوط بایک لایه رنگ ضدزنگ | کیلوگرم | 124798
3294 | 33115301 | قاب وبست اهنی برای نصب ترانسفورماتورهای هوایی یا چراغهای توکاریامتعلقات نصب ناودانیهای عمودی سینی کابل یا انواع نگاه دارنده واویزسینی کابل نردبان کابل لوله های برق ومواردمشابه که ازپروفیلهای مختلف یانبشی ویاتسمه‌‌ و میلگرد ساخته شده باپیچ ومهره لازم برای تنظیم مطابق انچه در نقشه های مربوط پیش بینی شده با یک لایه رنگ ضدزنگ | کیلوگرم | 61438
3295 | 33115501 | پیچ دوسر450 ×150 16 میلیمتراز طرفین رزوه شده باچهارعدد واشرمربعی 50 ×50 ×3 میلیمتری گالوانیزه | کیلوگرم | 151198
3296 | 33115601 | پیچ ومهره گالوانیزه به قطرهای مختلف وبه طول 5 تا45 سانتیمتر | کیلوگرم | 153598
3297 | 33115701 | تسمه گالوانیزه گرم 2 /5 ×4 20 ×25 5 ×4 30 ×5 40 ×50 میلیمتر با سوراخ کاریهای لازم | کیلوگرم | 54718
3298 | 33120102 | لوله پی روی رسی سخت سنگین معادل 0 11 | مترطول | 8626.1
3299 | 33120103 | لوله پی روی رسی سخت سنگین معادل 0 5 /13 | مترطول | 11608.7
3300 | 33120104 | لوله پی روی رسی سخت سنگین معادل 0 16 | مترطول | 17499.1
3301 | 33120105 | لوله پی روی رسی سخت سنگین معادل 0 21 | مترطول | 26248.7
3302 | 33120106 | لوله پی روی رسی سخت سنگین معادل 0 29 | مترطول | 34295.6
3303 | 33120107 | لوله پی روی رسی سخت سنگین معادل 0 36 | مترطول | 38569.5
3304 | 33120108 | لوله پی روی رسی سخت سنگین معادل 0 42 | مترطول | 57782.1
3305 | 33120109 | لوله پی روی رسی سخت سنگین معادل 0 48 | مترطول | 88114.2
3306 | 33120202 | لوله پی روی رسی سخت متوسط معادل pg 11 | مترطول | 4761.1
3307 | 33120203 | لوله پی روی رسی سخت متوسط معادل pg13/5 | مترطول | 7499.6
3308 | 33120204 | لوله پی روی رسی سخت متوسط معادل pg16 | مترطول | 13635.7
3309 | 33120205 | لوله پی روی رسی سخت متوسط معادل pg21 | مترطول | 18706.3
3310 | 33120206 | لوله پی روی رسی سخت متوسط معادل pg 29 | مترطول | 24200
3311 | 33120207 | لوله پی روی رسی سخت متوسط معادل pg 36 | مترطول | 31900.5
3312 | 33120208 | لوله پی روی رسی سخت متوسط معادل pg42 | مترطول | 38180.3
3313 | 33120209 | لوله پی روی رسی سخت متوسط معادل 0 48 | مترطول | 45696
3314 | 33120303 | لوله پی روی رسی سخت سبک معادل 0 5 /13 | مترطول | 9676.3
3315 | 33120304 | لوله پی روی رسی سخت سبک معادل 0 16 | مترطول | 12851.3
3316 | 33120305 | لوله پی روی رسی سخت سبک معادل 0 21 | مترطول | 15371.2
3317 | 33120306 | لوله پی روی رسی سخت سبک معادل 0 29 | مترطول | 20915
3318 | 33120307 | لوله پی روی رسی سخت سبک معادل 0 36 | مترطول | 27970.6
3319 | 33120308 | لوله پی روی رسی سخت سبک معادل 0 42 | مترطول | 32758.4
3320 | 33120421 | لوله خرطومی درزدار به قطر 200 میلیمتر | مترطول | 32254.4
3321 | 33120502 | لوله پلی اتیلن قابل انعطاف شلنگی معادل 0 11 | مترطول | 17593.3
3322 | 33120503 | لوله پلی اتیلن قابل انعطاف شلنگی معادل 0 5 /13 | مترطول | 20342.3
3323 | 33120504 | لوله پلی اتیلن قابل انعطاف شلنگی معادل 0 16 | مترطول | 24740.6
3324 | 33120505 | لوله پلی اتیلن قابل انعطاف شلنگی معادل 0 21 | مترطول | 32162.8
3325 | 33120506 | لوله پلی اتیلن قابل انعطاف شلنگی معادل 0 29 | مترطول | 46732.3
3326 | 33120507 | لوله پلی اتیلن قابل انعطاف شلنگی معادل 0 36 | مترطول | 63775.8
3327 | 33120508 | لوله پلی اتیلن قابل انعطاف شلنگی معادل 0 42 | مترطول | 108858.8
3328 | 33120509 | لوله پلی اتیلن قابل انعطاف شلنگی معادل 0 48 | مترطول | 145694.8
3329 | 33120801 | جعبه تقسیم کائوچویی چهارگوش ازنوع بارانی به ابعادتقریبی 80 ×80 میلیمتر | عدد | 16334.4
3330 | 33120802 | جعبه تقسیم کائوچویی چهارگوش ازنوع بارانی به ابعادتقریبی 100 ×100 میلیمتر | عدد | 39043.2
3331 | 33120803 | جعبه تقسیم کائوچویی چهارگوش از نوع بارانی به ابعاد تقریبی 150 ×150 میلیمتر | عدد | 64540.8
3332 | 33121101 | ترمینال پیچی با بدنه ای ازجنـس ترمو پلاستیک برای هادیهایی تا مقطع 2/5 میلیمتر مربع. | عدد | 16732.8
3333 | 33121102 | ترمینال پیچی با بدنه ای ازجنـس ترمو پلاستیک برای هادیهایی به مقطع 4 تا 6 میلیمتر مربع. | عدد | 20916
3334 | 33121104 | ترمینال پیچی با بدنه ای از جنـس ترمو پلاستیک برای هاد‌یهایی به مقطع 10 تا 16 میلیمتر مربع. | عدد | 24262.5
3335 | 33121105 | ترمینال پیچی با بدنه ای ازجنـس ترمو پلاستیک برای هادیهایی به مقطع 25 تا 35 میلیمتر مربع. | عدد | 76134.2
3336 | 33121107 | ترمینال پیچی با بدنه ای ازجنـس ترمو پلاستیک برای هادیهایی به مقطع 50 تا 70 میلیمتر مربع. | عدد | 146412
3337 | 33121201 | ترمینال پیچی با بدنه‌ای از جنـس دیوروپلاستیک (Duroplastic) برای هادیهایی به مقطع 95 میلیمتر مربع. | عدد | 204140.1
3338 | 33121203 | ترمینال پیچی با بدنه‌ای ازجنـس دیوروپلاستیک (Duroplastic) برای هادیهایی به مقطع 120 تا 185 میلیمتر مربع. | عدد | 223801.2
3339 | 33121205 | ترمینال پیچی با بدنه‌ای از جنـس دیوروپلاستیک (Duroplastic) برای هادیهایی به مقطع 240 میلیمتر مربع. | عدد | 226729.4
3340 | 33121301 | صفحه انتهایی برای ترمینالهای پیچی ازمقطع 5 /2 تا240 میلیمتر مربع برای نصب روی ریل فلزی | عدد | 10667.1
3341 | 33121401 | بست فلزی برای نگهداری ترمینالهای پیچی مختلف روی ریل فلزی | عدد | 1254.9
3342 | 33121501 | بست کائوچویی به قطر 14-5 یا 17-6 میلیمتر باپیچ ورولپلاگ مربوط | عدد | 1589.6
3343 | 33121502 | بست کائوچویی به قطر 25-15 میلیمتر باپیچ ورولپلاگ مربوط | عدد | 1840.6
3344 | 33121503 | بست کائوچویی به قطر 34-24 میلیمتر باپیچ ورولپلاگ مربوط | عدد | 2091.6
3345 | 33121504 | بست کائوچویی به قطر 45-32 میلیمتر باپیچ ورولپلاگ مربوط | عدد | 2509.9
3346 | 33121601 | بست کائوچویی باریل فلزی به قطر 25-7 میلیمتر | عدد | 1589.6
3347 | 33121602 | بست کائوچویی باریل فلزی به قطر 38-13 میلیمتر | عدد | 1798.7
3348 | 33121701 | ترانکینگ دیواری از جنس PVC-U به ابعاد 50×150 میلیمتر، همراه با در، انواع گوشه، قطعات اتصال و غیره. | مترطول | 1791504
3349 | 33121702 | ترانکینگ دیواری از جنس PVC-U به ابعاد 50×105 میلیمتر، همراه با دو در، انواع گوشه، قطعات اتصال و غیره. | مترطول | 1115400
3350 | 33121703 | ترانکینگ دیواری از جنس PVC-U به ابعاد 50×80 میلیمتر، همراه با دو در، انواع گوشه، قطعات اتصال و غیره. | مترطول | 676944.8
3351 | 33121704 | ترانکینگ دیواری از جنس PVC-U به ابعاد 20×75 میلیمتر، همراه با در، انواع گوشه، قطعات اتصال و غیره. | مترطول | 660947.6
3352 | 33121706 | ترانکینگ دیواری از جنس PVC-U به ابعاد 20×40 میلیمتر، همراه با در، انواع گوشه، قطعات اتصال و غیره. | مترطول | 646932
3353 | 33121707 | پارتیشن از جنس PVC-U جهت تفکیک فضای داکت، برای عمق‌های 35 و 50 میلیمتر. | مترطول | 129043.2
3354 | 33121801 | جعبه کف‌خواب برای نصب کلید و پریز، 12 ماجول از جنس PVC، با روکش در استیل و ارتفاع قابل تنظیم، از 75 تا 105 میلیمتر. | عدد | 3881248.8
3355 | 33121802 | جعبه کف‌خواب برای نصب کلید و پریز، 18 ماجول از جنس PVC، با روکش در استیل و ارتفاع قابل تنظیم، از 75 تا 105 میلیمتر. | عدد | 4263916.8
3356 | 33121803 | جعبه کف‌خواب برای نصب کلید و پریز، 24 ماجول از جنس PVC، با روکش در استیل و ارتفاع قابل تنظیم، از 75 تا 105 میلیمتر. | عدد | 8479785.6
3357 | 33130101 | فیوزفشنگی نوع صنعتی کندکار 2 تا 6 آمپر اندازه E27,DII. | عدد | 20000
3358 | 33130102 | فیوزفشنگی نوع صنعتی کندکار 10 تا 25 آمپر اندازه E27,DII. | عدد | 25000
3359 | 33130103 | فیوزفشنگی نوع صنعتی کندکار 35 تا 63 آمپر اندازه E33,DIII. | عدد | 25000
3360 | 33130104 | فیوزفشنگی نوع صنعتی کندکار 80 تا 100 آمپر اندازه R11/4,DIV. | عدد | 29000
3361 | 33130105 | فیوزفشنگی نوع صنعتی کندکار 125 تا 200 آمپر اندازه R2,DV. | عدد | 30000
3362 | 33130106 | فیوزفشنگی نوع خانگی(کتابی) کندکار 2 تا 6 آمپر اندازه E27,DII. | عدد | 26000
3363 | 33130107 | فیوزفشنگی نوع خانگی(کتابی) کندکار 10 تا 25 آمپر اندازه E27,DII. | عدد | 26000
3364 | 33130108 | فیوزفشنگی نوع خانگی(کتابی) کندکار 35 تا 63 آمپر اندازه E33,DIII. | عدد | 26000
3365 | 33130109 | فیوزفشنگی نوع خانگی(کتابی) کندکار 80 تا 100 آمپر اندازه R11/4,DIV. | عدد | 33600
3366 | 33130110 | فیوزفشنگی نوع خانگی(کتابی) کندکار 125 تا 200 آمپر اندازه R2,DV. | عدد | 34800
3367 | 33130211 | فیوزفشنگی نوع خانگی(کتابی) تندکار مخصوص مدارهای کنترل 2 تا 6 آمپر اندازه E14,DOI. | عدد | 26000
3368 | 33130212 | فیوزفشنگی نوع خانگی(کتابی) تندکار مخصوص مدارهای کنترل 20 تا 63 آمپر اندازه E18,DO2. | عدد | 25000
3369 | 33130213 | فیوز شیشه‌ای 2 تا 10 آمپر مخصوص حفاظت تجهیزات تابلویی. | عدد | 20000
3370 | 33130301 | فیوز چاقویی (کاردی) اندازه صفر صفر و از نوع HRC 6 تا 25 آمپر. | عدد | 94000
3371 | 33130302 | فیوز چاقویی (کاردی) اندازه صفر صفر و از نوع HRC 32 تا 60 آمپر. | عدد | 94000
3372 | 33130303 | فیوز چاقویی (کاردی) اندازه صفر و از نوع HRC 25 تا 63 آمپر. | عدد | 99700
3373 | 33130304 | فیوز چاقویی (کاردی) اندازه صفر و از نوع HRC 32 تا 160 آمپر. | عدد | 109500
3374 | 33130305 | فیوز چاقویی (کاردی) اندازه یک و از نوع HRC 35 تا 63 آمپر. | عدد | 176000
3375 | 33130306 | فیوز چاقویی (کاردی) اندازه یک و از نوع HRC 80 تا 160 آمپر. | عدد | 176000
3376 | 33130307 | فیوز چاقویی (کاردی) اندازه یک و از نوع HRC 200 تا 250 آمپر. | عدد | 149000
3377 | 33130308 | فیوز چاقویی (کاردی) اندازه دو و از نوع HRC 80 تا 160 آمپر. | عدد | 240000
3378 | 33130309 | فیوز چاقویی (کاردی) اندازه دو و از نوع HRC 200 تا 250 آمپر. | عدد | 240000
3379 | 33130310 | فیوز چاقویی (کاردی) اندازه دو و از نوع HRC 300 تا 400 آمپر. | عدد | 208400
3380 | 33130311 | فیوز چاقویی (کاردی) اندازه سه و از نوع HRC 300 تا 400 آمپر. | عدد | 240000
3381 | 33130312 | فیوز چاقویی (کاردی) اندازه سه و از نوع HRC 425 تا 630 آمپر. | عدد | 291400
3382 | 33130313 | فیوز چاقویی (کاردی) اندازه چهار و از نوع HRC 500 تا 800 آمپر. | عدد | 320000
3383 | 33130401 | پایه فیوز چاقویی (کاردی)، یک پل، برای فیوزهای HRC اندازه صفر صفر، 6 تا 160 آمپر. | عدد | 150800
3384 | 33130402 | پایه فیوز چاقویی (کاردی)، یک پل، برای فیوزهای HRC اندازه صفر، 25 تا 160 آمپر. | عدد | 163200
3385 | 33130403 | پایه فیوز چاقویی (کاردی)، یک پل، برای فیوزهای HRC اندازه یک، 35 تا 250 آمپر. | عدد | 230080
3386 | 33130404 | پایه فیوز چاقویی (کاردی)، یک پل، برای فیوزهای HRC اندازه دو، 80 تا 400 آمپر. | عدد | 237600
3387 | 33130405 | پایه فیوز چاقویی (کاردی)، یک پل، برای فیوزهای HRC اندازه سه، 300 تا 630 آمپر. | عدد | 198000
3388 | 33130406 | پایه فیوز چاقویی (کاردی)، یک پل، برای فیوزهای HRC اندازه چهار، 1000 تا 1250 آمپر. | عدد | 594000
3389 | 33130407 | پایه فیوز چاقویی (کاردی)، سه پل ، برای فیوزهای HRC اندازه صفر صفر، 6 تا 160 آمپر. | عدد | 352000
3390 | 33130408 | پایه فیوز چاقویی (کاردی)، سه پل ، برای فیوزهای HRC اندازه صفر، 25 تا 160 آمپر. | عدد | 435600
3391 | 33130409 | پایه فیوز چاقویی (کاردی)، سه پل ، برای فیوزهای HRC اندازه یک، 35 تا 250 آمپر. | عدد | 435600
3392 | 33130501 | فیوز کش چاقویی با دسته کامل عایق شده برای فیوزهای HRC اندازه صفر صفر. | عدد | 352000
3393 | 33130502 | فیوز کش چاقویی با دسته کامل عایق شده برای فیوزهای HRC اندازه صفر. | عدد | 352000
3394 | 33130503 | فیوز کش چاقویی با دسته کامل عایق شده برای فیوزهای HRC اندازه یک. | عدد | 352000
3395 | 33130504 | فیوز کش چاقویی با دسته کامل عایق شده برای فیوزهای HRC اندازه دو. | عدد | 352000
3396 | 33130505 | فیوز کش چاقویی با دسته کامل عایق شده برای فیوزهای HRC اندازه سه. | عدد | 352000
3397 | 33130506 | فیوز کش چاقویی با دسته کامل عایق شده برای فیوزهای HRC اندازه چهار. | عدد | 352000
3398 | 33131201 | کنتاکتورسه پل خشـک 400 ولت و 4 کیلووات (I-AC3=9A) و(I-AC1=20A) با بوبین 220 ولت. | عدد | 514500
3399 | 33131202 | کنتاکتورسه پل خشـک 400 ولت و 5/5 کیلووات (I-AC3=12A) و(I-AC1=20A) با بوبین 220 ولت. | عدد | 535500
3400 | 33131203 | کنتاکتورسه پل خشـک 400 ولت و 7/5 کیلووات (I-AC3=17A) و(I-AC1=25A) با بوبین 220 ولت. | عدد | 661500
3401 | 33131204 | کنتاکتورسه پل خشـک 400 ولت و 11 کیلووات (I-AC3=22A) و(I-AC1=32A) با بوبین 220 ولت. | عدد | 787500
3402 | 33131205 | کنتاکتورسه پل خشـک 400 ولت و 15 کیلووات (I-AC3=32A) و(I-AC1=50A) با بوبین 220 ولت. | عدد | 1247400
3403 | 33131206 | کنتاکتورسه پل خشـک 400 ولت و 18/5 کیلووات (I-AC3=37A) و(I-AC1=50A) با بوبین 220 ولت. | عدد | 1751400
3404 | 33131207 | کنتاکتورسه پل خشـک 400 ولت و 22 کیلووات (I-AC3=50A) و(I-AC1=60A) با بوبین 220 ولت. | عدد | 2509500
3405 | 33131208 | کنتاکتورسه پل خشـک 400 ولت و 30 کیلووات (I-AC3=65A) و(I-AC1=80A) با بوبین 220 ولت. | عدد | 2719500
3406 | 33131209 | کنتاکتورسه پل خشـک 400 ولت و 37 کیلووات (I-AC3=75A) و(I-AC1=110A) با بوبین 220 ولت. | عدد | 5853188
3407 | 33131210 | کنتاکتورسه پل خشـک 400 ولت و 45 کیلووات (I-AC3=90A) و(I-AC1=120A) با بوبین 220 ولت. | عدد | 4972809.6
3408 | 33131211 | کنتاکتورسه پل خشـک 400 ولت و 55 کیلووات (I-AC3=110A) و(I-AC1=150A) با بوبین 220 ولت. | عدد | 4305000
3409 | 33131212 | کنتاکتورسه پل خشـک 400 ولت و 75 کیلووات (I-AC3=145A) و(I-AC1=185A) با بوبین 220 ولت. | عدد | 9160527.5
3410 | 33131213 | کنتاکتورسه پل خشـک 400 ولت و 90 کیلووات (I-AC3=180A) و(I-AC1=215A) با بوبین 220 ولت. | عدد | 10710000
3411 | 33131214 | کنتاکتورسه پل خشـک 400 ولت و 110 کیلووات (I-AC3=210A) و(I-AC1=260A) با بوبین 220 ولت. | عدد | 14056513.7
3412 | 33131215 | کنتاکتورسه پل خشـک 400 ولت و 132 کیلووات (I-AC3=260A) و(I-AC1=300A) با بوبین 220 ولت. | عدد | 15030894.4
3413 | 33131216 | کنتاکتورسه پل خشـک 400 ولت و 160 کیلووات (I-AC3=300A) و(I-AC1=330A) با بوبین 220 ولت. | عدد | 19398509.1
3414 | 33131217 | کنتاکتورسه پل خشـک 400 ولت و 220 کیلووات (I-AC3=400A) و(I-AC1=430A) با بوبین 220 ولت. | عدد | 25218784.4
3415 | 33131218 | کنتاکتورسه پل خشـک 400 ولت و 250 کیلووات (I-AC3=500A) و(I-AC1=550A) با بوبین 220 ولت. | عدد | 32241261.4
3416 | 33131219 | کنتاکتورسه پل خشـک 400 ولت و 330 کیلووات (I-AC3=630A) و(I-AC1=750A) با بوبین 220 ولت. | عدد | 42640596.3
3417 | 33131220 | کنتاکتورسه پل خشـک 400 ولت و 400 کیلووات (I-AC3=750A) و(I-AC1=900A) با بوبین 220 ولت. | عدد | 60611009.1
3418 | 33131221 | کنتاکتورسه پل خشـک 400 ولت و 440 کیلووات (I-AC3=800A) و(I-AC1=1000A) با بوبین 220 ولت. | عدد | 62248623.8
3419 | 33131222 | کنتاکت کمکی کنتاکتور، یک عدد باز و یک عدد بسته. | عدد | 194040
3420 | 33131223 | کنتاکت کمکی کنتاکتور، دو عدد باز و دو عدد بسته. | عدد | 289800
3421 | 33131225 | کنتاکت کمکی کنتاکتور، چهار عدد باز و چهار عدد بسته. | عدد | 538650
3422 | 33131226 | کنتاکتور سه پل خازنی 400 ولت و 11 کیلووار. | عدد | 1108800
3423 | 33131227 | کنتاکتور سه پل خازنی 400 ولت و 15 کیلووار. | عدد | 1260000
3424 | 33131228 | کنتاکتور سه پل خازنی 400 ولت و 20 کیلووار. | عدد | 1411200
3425 | 33131229 | کنتاکتور سه پل خازنی 400 ولت و 25 کیلووار. | عدد | 1713600
3426 | 33131230 | کنتاکتور سه پل خازنی 400 ولت و 30 کیلووار. | عدد | 2217600
3427 | 33131231 | کنتاکتور سه پل خازنی 400 ولت و 40 کیلووار. | عدد | 3045000
3428 | 33131232 | کنتاکتور سه پل خازنی 400 ولت و 60 کیلووار. | عدد | 3738000
3429 | 33131240 | کنتاکتور سه پل خازنی 400 ولت و 50 کیلووار. | عدد | 3528000
3430 | 33131301 | رله اضافه بار سه فاز از نوع حرارتی بیمتال قابل نصب روی کنتاکتورهای خشک بوبینی 380 ولت 9 و 12 آمپر با قابلیت تنظیم در محدوده 1 /0 تا 5 /14 آمپر در هفده محدوده تنظیم مختلف | عدد | 708000
3431 | 33131302 | رله اضافه بار سه فاز از نوع حرارتی بیمتال قابل نصب روی کنتاکتورهای خشک بوبینی 380 ولت 16 و 22 آمپر با قابلیت تنظیم در محدوده 1 /0 تا 25 آمپردر نوزده محدوده تنظیم مختلف | عدد | 590000
3432 | 33131303 | رله اضافه بار سه فاز ازنوع حرارتی بیمتال قابل نصب روی کنتاکتورهای خشک بوبینی 380 ولت 32 و 38 آمپر با قابلیت تنظیم در محدوده 1 تا 45 آمپر در هفده محدوده تنظیم مختلف | عدد | 890000
3433 | 33131304 | رله اضافه بار سه فاز از نوع حرارتی بیمتال قابل نصب روی کنتاکتورهای خشک بوبینی 380 ولت 45 و 63 و 75 آمپر با قابلیت تنظیم در محدوده 16 تا80 آمپردر هشت محدوده تنظیم مختلف | عدد | 1995000
3434 | 33131305 | رله اضافه بار سه فاز از نوع حرارتی بیمتال قابل نصب روی کنتاکتورهای خشک بوبینی 380 ولت 85 و 110 آمپر با قابلیت تنظیم در محدوده 55 تا 135 آمپر در پنج محدوده تنظیم مختلف | عدد | 3550000
3435 | 33131306 | رله اضافه بار سه فاز از نوع حرارتی بیمتال قابل نصب روی کنتاکتورهای خشک بوبینی 380 ولت 140 و 170 آمپر با قابلیت تنظیم در محدوده 55 تا180 آمپر در هشت محدوده تنظیم مختلف | عدد | 4050000
3436 | 33131307 | رله اضافه بار سه فاز از نوع حرارتی بیمتال قابل نصب روی کنتاکتورهای خشک بوبینی 380 ولت 250 و 300 و 205 و 400 آمپر با قابلیت تنظیم در محدوده 80 تا 400 امپر در پنج محدوده تنظیم مختلف | عدد | 7200000
3437 | 33131311 | رله کنترل فاز سه فاز برای جلوگیری مدار از دو فاز شدن، معکوس شدن فازها و افزایش یا افت ولتاژ فازها بیش از حد معین شده | عدد | 780000
3438 | 33131401 | چراغ سیگنال برای نصـب روی تابلو، به قطر نصـب 30 میلیمتر، به رنگهای مختلـف، با لامپی به قدرت 2 تا 6 وات، 220 یا110 یا24 و یا 6 ولـت. | عدد | 110000
3439 | 33131403 | چراغ سیگنال برای نصب روی تابلو به قطرنصب 22 میلیمتر به رنگهای مختلف بالامپهای به قدرت 2 تا6 وات 24 110 220 یا6 ولت ساخت ایران | عدد | 156000
3440 | 33131404 | چراغ سیگنال LED برای نصـب روی تابلو، به رنگهای مختلـف، با لامپی به قدرت 2 تا 6 وات، 220 یا110 یا24 و یا 6 ولـت. | عدد | 210000
3441 | 33131501 | دکمه فشاری برای نصـب روی تابلو، به قطر نصـب 30 میلیمتر با یک کنتاکت باز و یک بسته، به رنگهای مختلـف. | عدد | 190000
3442 | 33131502 | دکمه فشاری برای نصـب روی تابلو، به قطر نصـب 30 میلیمتر با دو کنتاکت باز و دو بسته، به رنگهای مختلـف. | عدد | 234000
3443 | 33131601 | دکمه فشاری برای نصـب روی تابلو به قطرنصـب 22 میلیمتر با یک کنتاکت باز و یک بسته، به رنگهای مختلـف. | عدد | 234000
3444 | 33131701 | دکمه فشاری دوبل برای قطع و وصل. | عدد | 400000
3445 | 33131702 | دکمه فشاری دوبل برای قطع و وصل، درصورتی که دکمه فشاری دارای چراغ سیگنال نیزباشد. | عدد | 400000
3446 | 33131801 | جعبه پلاستیکی روکار، با دوعدد دکمه فشاری برای به کارانداحتن موتوریاکنتاکتورهای روشنایی. | عدد | 1185600
3447 | 33131802 | جعبه پلاستیکی روکار، با دو عدد دکمه فشاری برای به کار انداحتن موتور یا کنتاکتورهای روشنایی، درصورتی که جعبه دارای چراغ سیگنال باشد. | عدد | 1680000
3448 | 33131811 | کانال پلاستیکی با عرض تا 4 سانتیمتر | عدد | 180000
3449 | 33131812 | کانال پلاستیکی با عرض بیش از 4 سانتیمتر تا 6 سانتیمتر | عدد | 230000
3450 | 33131813 | کانال پلاستیکی با عرض بیش از 6 سانتیمتر تا 10 سانتیمتر | عدد | 322000
3451 | 33140101 | کلید اتوماتیک مینیاتوری یک پل، از نوع تندکار یا کندکار 2 تا 6 آمپر. | عدد | 280500
3452 | 33140102 | کلید اتوماتیک مینیاتوری یک پل، از نوع تندکار یا کندکار 40 تا 63 آمپر. | عدد | 644670
3453 | 33140103 | کلید اتوماتیک مینیاتوری دو پل، از نوع تندکار یا کندکار 2 تا 6 آمپر. | عدد | 851760
3454 | 33140104 | کلید اتوماتیک مینیاتوری دو پل، از نوع تندکار یا کندکار 40 تا 63 آمپر. | عدد | 947700
3455 | 33140105 | کلید اتوماتیک مینیاتوری سه پل، از نوع تندکار یا کندکار 2 تا 6 آمپر. | عدد | 1221480
3456 | 33140106 | کلید اتوماتیک مینیاتوری سه پل، از نوع تندکار یا کندکار 40 تا 63 آمپر. | عدد | 1850940
3457 | 33140107 | کلید اتوماتیک مینیاتوری یک پل، از نوع تندکار یا کندکار 10 تا 32 آمپر. | عدد | 242250
3458 | 33140108 | کلید اتوماتیک مینیاتوری دو پل، از نوع تندکار یا کندکار 10 تا 32 آمپر. | عدد | 680000
3459 | 33140109 | کلید اتوماتیک مینیاتوری سه پل، از نوع تندکار یا کندکار 10 تا 32 آمپر. | عدد | 977500
3460 | 33140121 | کنتاکت کلید مینیاتوری | عدد | 960700
3461 | 33141501 | کلید حفاظـت نشـت جریان زمین دو پل، با ولتاژ نامی 250 ولت و با حساسیت 30 میلی آمپر و جریان نامی 25 تا 40 آمپر. | عدد | 1500000
3462 | 33141502 | کلید حفاظـت نشـت جریان زمین دو پل، با ولتاژ نامی 250 ولت و با حساسیت 30 میلی آمپر و جریان نامی 63 آمپر. | عدد | 2737800
3463 | 33141503 | کلید حفاظـت نشـت جریان زمین چهار پل، با ولتاژ نامی 500 ولت و با حساسیت 30 میلی آمپر و جریان نامی 25 تا 40 آمپر. | عدد | 2100000
3464 | 33141504 | کلید حفاظـت نشـت جریان زمین چهار پل، با ولتاژ نامی 500 ولت و با حساسیت 30 میلی آمپر و جریان نامی 63 آمپر. | عدد | 2922660
3465 | 33141505 | کلید حفاظـت نشـت جریان زمین چهار پل، با ولتاژ نامی 500 ولت و با حساسیت 30 میلی آمپر و جریان نامی 100 آمپر. | عدد | 4918680
3466 | 33141506 | کلید حفاظت نشت جریان زمین چهار پل، با ولتاژ نامی 500 ولت و با حساسیت 100 میلی آمپر و جریان نامی 25 تا 40 آمپر. | عدد | 3542760
3467 | 33141507 | کلید حفاظت نشت جریان زمین چهار پل، با ولتاژ نامی 500 ولت و با حساسیت 100 میلی آمپر و جریان نامی 63 آمپر. | عدد | 3793140
3468 | 33141508 | کلید حفاظت نشت جریان زمین چهار پل، با ولتاژ نامی 500 ولت و با حساسیت 100 میلی آمپر و جریان نامی 100 آمپر. | عدد | 5012280
3469 | 33141801 | کلید کنترل از راه دور (رله ضربه ای) با یک کنتاکت باز ‌و ‌بسته و ‌با ولتاژ 250 ولـت و جریان 16 آمپر. | عدد | 1140000
3470 | 33141802 | کلید کنترل از راه دور (رله ضربه ای) با دو کنتاکت باز ‌و ‌بسته و ‌با ولتاژ 250 ولـت و جریان 16 آمپر. | عدد | 994000
3471 | 33141811 | رله 24 ولت مستقیم یا متناوب با یک یا دو کنتاکت مستقل | عدد | 641550
3472 | 33141812 | رله 24 ولت مستقیم یا متناوب با یک یا سه یا چهار کنتاکت مستقل | عدد | 737100
3473 | 33141821 | رله 220 ولت مستقیم یا متناوب با یک یا سه یا چهار کنتاکت مستقل | عدد | 583000
3474 | 33141822 | رله 220 ولت مستقیم یا متناوب با یک یا دو کنتاکت مستقل | عدد | 802500
3475 | 33141831 | رله استارت مجدد، 220 ولت | عدد | 580000
3476 | 33141901 | تایمر تابلو برای فرمان روشنایی راه پله، 10 آمپر با ولتاژ نامی 250 ولـت و زمان تنظیم یک تا شـش دقیقه. | عدد | 540000
3477 | 33142401 | کلیدگردان تابلویی یک پل 16 امپر 380 ولت قابل قطع زیربار به طور کامل | عدد | 213750
3478 | 33142402 | کلیدگردان تابلویی یک پل 25 امپر 380 ولت قابل قطع زیربار به طور کامل | عدد | 393900
3479 | 33142403 | کلیدگردان تابلویی یک پل 40 امپر 380 ولت قابل قطع زیربار به طور کامل | عدد | 473850
3480 | 33142404 | کلیدگردان تابلویی یک پل 63 امپر 380 ولت قابل قطع زیربار به طور کامل | عدد | 592800
3481 | 33142405 | کلیدگردان تابلویی یک پل 100 امپر 380 ولت قابل قطع زیربار به طور کامل | عدد | 975000
3482 | 33142501 | کلیدگردان تابلویی دوپل 16 امپر 380 ولت قابل قطع زیربار به طور کامل | عدد | 243000
3483 | 33142502 | کلیدگردان تابلویی دوپل 25 امپر 380 ولت قابل قطع زیربار به طور کامل | عدد | 297000
3484 | 33142503 | کلیدگردان تابلویی دوپل 40 امپر 380 ولت قابل قطع زیربار به طور کامل | عدد | 483000
3485 | 33142504 | کلیدگردان تابلویی دوپل 63 امپر 380 ولت قابل قطع زیربار به طور کامل | عدد | 723450
3486 | 33142505 | کلیدگردان تابلویی دوپل 100 امپر 380 ولت قابل قطع زیربار به طور کامل | عدد | 1062100
3487 | 33142506 | کلیدگردان تابلویی دوپل 200 امپر 380 ولت قابل قطع زیربار به طور کامل | عدد | 1755000
3488 | 33142601 | کلیدگردان تابلویی سه پل 16 امپر 380 ولت قابل قطع زیربار به طور کامل | عدد | 297000
3489 | 33142602 | کلیدگردان تابلویی سه پل 25 امپر 380 ولت قابل قطع زیربار به طور کامل | عدد | 382500
3490 | 33142603 | کلیدگردان تابلویی سه پل 40 امپر 380 ولت قابل قطع زیربار به طور کامل | عدد | 579000
3491 | 33142604 | کلیدگردان تابلویی سه پل 63 امپر 380 ولت قابل قطع زیربار به طور کامل | عدد | 1012500
3492 | 33142605 | کلیدگردان تابلویی سه پل 100 امپر 380 ولت قابل قطع زیربار به طور کامل | عدد | 1620000
3493 | 33142606 | کلیدگردان تابلویی سه پل 200 امپر 380 ولت قابل قطع زیربار به طور کامل | عدد | 2160000
3494 | 33142701 | کلیدگردان تابلویی چهارپل 16 امپر 380 ولت قابل قطع زیربار به طور کامل | عدد | 342000
3495 | 33142702 | کلیدگردان تابلویی چهارپل 25 امپر 380 ولت قابل قطع زیربار به طور کامل | عدد | 750000
3496 | 33142703 | کلیدگردان تابلویی چهارپل 40 امپر 380 ولت قابل قطع زیربار به طور کامل | عدد | 900000
3497 | 33142704 | کلیدگردان تابلویی چهارپل 63 امپر 380 ولت قابل قطع زیربار به طور کامل | عدد | 1375500
3498 | 33142705 | کلیدگردان تابلویی چهارپل 80 امپر 380 ولت قابل قطع زیربار به طور کامل | عدد | 2400000
3499 | 33142706 | کلیدگردان تابلویی چهارپل 100 امپر380 ولت قابل قطع زیربار به طورکامل | عدد | 2700000
3500 | 33142707 | کلیدگردان تابلویی چهارپل 200 امپر380 ولت قابل قطع زیربار به طورکامل | عدد | 4033250
3501 | 33142801 | کلیدگردان تابلویی یک پل 16 امپر 240 ولت ازنوع سه حالته 1 0 2 قابل قطع زیربار به طورکامل | عدد | 255000
3502 | 33142811 | کلید سه حالته فرمان (1 . 2) کنتاکتخور، 6 آمپر و با ولتاژ حداکثر 240 ولت | عدد | 399000
3503 | 33142821 | کنتاکت کلید سه حالته فرمان | عدد | 150000
3504 | 33142901 | کلیدگردان تابلویی سه پل 16 امپر 415 ولت ازنوع سه حالته 1 0 2 قابل قطع زیربار به طورکامل | عدد | 282000
3505 | 33142902 | کلیدگردان تابلویی سه پل 25 امپر 415 ولت ازنوع سه حالته 1 0 2 قابل قطع زیربار به طورکامل | عدد | 345000
3506 | 33142903 | کلیدگردان تابلویی سه پل 40 امپر 415 ولت ازنوع سه حالته 1 0 2 قابل قطع زیربار به طورکامل | عدد | 594000
3507 | 33142904 | کلیدگردان تابلویی سه پل 63 امپر 415 ولت ازنوع سه حالته 1 0 2 قابل قطع زیربار به طورکامل | عدد | 834000
3508 | 33142905 | کلیدگردان تابلویی سه پل 100 امپر 415 ولت ازنوع سه حالته 1 0 2 قابل قطع زیربار به طورکامل | عدد | 2298000
3509 | 33142906 | کلیدگردان تابلویی سه پل 160 امپر 415 ولت ازنوع سه حالته 1 0 2 قابل قطع زیربار به طورکامل | عدد | 2677500
3510 | 33143001 | کلیدگردان تابلویی یک پل 16 امپر 240 ولت ازنوع دوحالته 1 2 قابل قطع زیربار به طورکامل | عدد | 381000
3511 | 33143002 | کلیدگردان تابلویی یک پل 25 امپر 240 ولت ازنوع دوحالته 1 2 قابل قطع زیربار به طورکامل | عدد | 397800
3512 | 33143201 | کلیدگردان تابلویی سه پل 16 امپر 380 ولت ازنوع دوحالته 1 2 قابل قطع زیربار به طورکامل | عدد | 419100
3513 | 33143202 | کلیدگردان تابلویی سه پل 25 امپر 380 ولت ازنوع دوحالته 1 2 قابل قطع زیربار به طورکامل | عدد | 468000
3514 | 33143203 | کلیدگردان تابلویی سه پل 40 امپر 380 ولت ازنوع دوحالته 1 2 قابل قطع زیربار به طورکامل | عدد | 801000
3515 | 33143204 | کلیدگردان تابلویی سه پل 63 امپر 380 ولت ازنوع دوحالته 1 2 قابل قطع زیربار به طورکامل | عدد | 882000
3516 | 33143501 | کلید گردان پایه فیوزدار قابل قطع زیر بار سه پل با ولتااژ نامی 500 ولت و جریان 160 آمپر. | عدد | 3545454.5
3517 | 33143502 | کلید گردان پایه فیوزدار قابل قطع زیر بار سه پل با ولتااژ نامی 500 ولت و جریان 250 آمپر. | عدد | 5434243.1
3518 | 33143503 | کلید گردان پایه فیوزدار قابل قطع زیر بار سه پل با ولتااژ نامی 500 ولت و جریان 400 آمپر. | عدد | 6331500
3519 | 33143504 | کلید گردان پایه فیوزدار قابل قطع زیر بار سه پل با ولتااژ نامی 500 ولت و جریان 630 آمپر. | عدد | 7200000
3520 | 33143701 | کلید فیوزسه پل تا160 آمپر، 500 ولـت، قابل قطع زیربار، با جرقه گیرهای مربوط و بدون فیوز چاقویی مربوط. | عدد | 1000000
3521 | 33143702 | کلید فیوز سه پل تا250 آمپر، 500 ولـت، قابل قطع زیربار، با جرقه گیرهای مربوط و بدون فیوز چاقویی مربوط. | عدد | 1860000
3522 | 33143703 | کلید فیوزسه پل تا400 آمپر، 500 ولـت، قابل قطع زیربار، با جرقه گیرهای مربوط و بدون فیوز چاقویی مربوط. | عدد | 2720000
3523 | 33143704 | کلید فیوز سه پل تا630 آمپر، 500 ولـت، قابل قطع زیربار، با جرقه گیرهای مربوط و بدون فیوز چاقویی مربوط. | عدد | 3120000
3524 | 33143801 | کلید فیوز نوع مینیاتوری (فیوز کریر) یک پل با ولتاژ نامی 250 ولت و جریان 32 آمپر. | عدد | 177840
3525 | 33143807 | کلید فیوز نوع مینیاتوری (فیوز کریر) سه پل با ولتاژ نامی 500 ولت و جریان 32 آمپر. | عدد | 610000
3526 | 33143901 | کلید اتوماتیک کامپکت ثابت سه پل، قابل قطع زیر بار، 100 آمپر و با قدرت قطع 100-14 کیلو آمپر. | عدد | 7700000
3527 | 33143902 | کلید اتوماتیک کامپکت ثابت سه پل، قابل قطع زیر بار، 125 آمپر و با قدرت قطع 100-14 کیلو آمپر. | عدد | 10260000
3528 | 33143903 | کلید اتوماتیک کامپکت ثابت سه پل، قابل قطع زیر بار، 160 آمپر و با قدرت قطع 100-14 کیلو آمپر. | عدد | 12150000
3529 | 33143904 | کلید اتوماتیک کامپکت ثابت سه پل، قابل قطع زیر بار، 250 آمپر و با قدرت قطع 100-25 کیلو آمپر. | عدد | 15960000
3530 | 33143905 | کلید اتوماتیک کامپکت ثابت سه پل، قابل قطع زیر بار، 400 آمپر و با قدرت قطع 100-35 کیلو آمپر. | عدد | 27048000
3531 | 33143906 | کلید اتوماتیک کامپکت ثابت سه پل، قابل قطع زیر بار، 630 آمپر و با قدرت قطع 100-35 کیلو آمپر. | عدد | 35574000
3532 | 33143907 | کلید اتوماتیک کامپکت ثابت سه پل، قابل قطع زیر بار، 800 آمپر و با قدرت قطع 100-35 کیلو آمپر. | عدد | 69024000
3533 | 33143908 | کلید اتوماتیک کامپکت ثابت سه پل، قابل قطع زیر بار، 1250 آمپر و با قدرت قطع 100-50 کیلو آمپر. | عدد | 105000000
3534 | 33143909 | کلید اتوماتیک کامپکت ثابت سه پل، قابل قطع زیر بار، 1600 آمپر و با قدرت قطع 100-50 کیلو آمپر. | عدد | 97776000
3535 | 33143910 | کلید اتوماتیک کامپکت ثابت سه پل، قابل قطع زیر بار، 2000 آمپر و با قدرت قطع 100-70 کیلو آمپر. | عدد | 87009000
3536 | 33143912 | کلید اتوماتیک کامپکت کشویی سه پل، قابل قطع زیر بار، 100 آمپر و با قدرت قطع 100-14 کیلو آمپر. | عدد | 15338018.4
3537 | 33143913 | کلید اتوماتیک کامپکت کشویی سه پل، قابل قطع زیر بار، 125 آمپر و با قدرت قطع 100-14 کیلو آمپر. | عدد | 16500000
3538 | 33143914 | کلید اتوماتیک کامپکت کشویی سه پل، قابل قطع زیر بار، 160 آمپر و با قدرت قطع 100-14 کیلو آمپر. | عدد | 18000000
3539 | 33143915 | کلید اتوماتیک کامپکت کشویی سه پل، قابل قطع زیر بار، 250 آمپر و با قدرت قطع 100-25 کیلو آمپر. | عدد | 27000000
3540 | 33143916 | کلید اتوماتیک کامپکت کشویی سه پل، قابل قطع زیر بار، 400 آمپر و با قدرت قطع 100-35 کیلو آمپر. | عدد | 39000000
3541 | 33143917 | کلید اتوماتیک کامپکت کشویی سه پل، قابل قطع زیر بار، 63 آمپر و با قدرت قطع 100-35 کیلو آمپر. | عدد | 18750000
3542 | 33143918 | کلید اتوماتیک کامپکت کشویی سه پل، قابل قطع زیر بار، 800 آمپر و با قدرت قطع 100-35 کیلو آمپر. | عدد | 91404000
3543 | 33143919 | کلید اتوماتیک کامپکت کشویی سه پل، قابل قطع زیر بار، 1250 آمپر و با قدرت قطع 100-50 کیلو آمپر. | عدد | 79992000
3544 | 33143920 | کلید اتوماتیک کامپکت کشویی سه پل، قابل قطع زیر بار، 1600 آمپر و با قدرت قطع 100-50 کیلو آمپر. | عدد | 80370000
3545 | 33143923 | مکانیسم موتوری کلید کامپکت تا 250 آمپر با ولتاژ تغذیه 220-24 ولت DC یا AC. | عدد | 24300000
3546 | 33143924 | مکانیسم موتوری کلید کامپکت از 400 تا 1250 آمپر با ولتاژ تغذیه 220-24 ولت DC یا AC. | عدد | 35700000
3547 | 33143925 | مکانیسم موتوری کلید کامپکت بالاتر از 1250 آمپر با ولتاژ تغذیه 220-24 ولت DC یا AC. | عدد | 51000000
3548 | 33143926 | بوبین شانت (قطع) کلید کامپکت با ولتاژ تغذیه 220-24 ولت DC یا AC. | عدد | 3000000
3549 | 33143927 | بوبین افت ولتاژ (Under Voltage) کلید کامپکت با ولتاژ تغذیه 220-24 ولت DC یا AC. | عدد | 4500000
3550 | 33143928 | کنتاکت کمکی 1NO+1NC و DC یا AC کلید کامپکت. | عدد | 950000
3551 | 33143929 | کنتاکت نشان‌دهنده خطا 1NO+1NC و DC یا AC کلید کامپکت. | عدد | 6494800
3552 | 33143931 | کلید اتوماتیک کامپکت قابل تنظیم ثابت سه پل، قابل قطع زیر بار، 1000 آمپر و با قدرت قطع 50 کیلو آمپر در 380 ولت | عدد | 100000000
3553 | 33143941 | کلید اتوماتیک کامپکت قابل تنظیم کشویی سه پل، قابل قطع زیر بار، 1000 آمپر و با قدرت قطع 50 کیلو آمپر در 380 ولت | عدد | 219480000
3554 | 33144001 | کلید اتوماتیک هوایی ثابت، سه پل، قابل قطع زیر بار، 630 آمپر و با قدرت قطع 100-40 کیلو آمپر. | عدد | 54375000
3555 | 33144002 | کلید اتوماتیک هوایی ثابت، سه پل، قابل قطع زیر بار، 800 آمپر و با قدرت قطع 100-40 کیلو آمپر. | عدد | 55500000
3556 | 33144003 | کلید اتوماتیک هوایی ثابت، سه پل، قابل قطع زیر بار، 1250 آمپر و با قدرت قطع 130-50 کیلو آمپر. | عدد | 111960000
3557 | 33144004 | کلید اتوماتیک هوایی ثابت، سه پل، قابل قطع زیر بار، 1600 آمپر و با قدرت قطع 130-50 کیلو آمپر. | عدد | 125280000
3558 | 33144005 | کلید اتوماتیک هوایی ثابت، سه پل، قابل قطع زیر بار، 2000 آمپر و با قدرت قطع 130-50 کیلو آمپر. | عدد | 227496000
3559 | 33144006 | کلید اتوماتیک هوایی ثابت، سه پل، قابل قطع زیر بار، 2500 آمپر و با قدرت قطع 130-50 کیلو آمپر. | عدد | 256800000
3560 | 33144007 | کلید اتوماتیک هوایی ثابت، سه پل، قابل قطع زیر بار، 3200 آمپر و با قدرت قطع 150-50 کیلو آمپر. | عدد | 346710000
3561 | 33144008 | کلید اتوماتیک هوایی ثابت، سه پل، قابل قطع زیر بار، 4000 آمپر و با قدرت قطع 150-50 کیلو آمپر. | عدد | 464640000
3562 | 33144009 | کلید اتوماتیک هوایی ثابت، سه پل، قابل قطع زیر بار، 5000 آمپر و با قدرت قطع 150-100 کیلو آمپر. | عدد | 754740000
3563 | 33144010 | کلید اتوماتیک هوایی ثابت، سه پل، قابل قطع زیر بار، 6300 آمپر و با قدرت قطع 150-100 کیلو آمپر. | عدد | 867412800
3564 | 33144011 | کلید اتوماتیک هوایی کشویی، سه پل، قابل قطع زیر بار، 400 آمپر و با قدرت قطع 50 کیلو آمپر. | عدد | 54000000
3565 | 33144012 | کلید اتوماتیک هوایی کشویی، سه پل، قابل قطع زیر بار، 630 آمپر و با قدرت قطع 100-40 کیلو آمپر. | عدد | 59400000
3566 | 33144013 | کلید اتوماتیک هوایی کشویی، سه پل، قابل قطع زیر بار، 800 آمپر و با قدرت قطع 100-40 کیلو آمپر. | عدد | 168000000
3567 | 33144014 | کلید اتوماتیک هوایی کشویی، سه پل، قابل قطع زیر بار، 1250 آمپر و با قدرت قطع 130-50 کیلو آمپر. | عدد | 274350000
3568 | 33144015 | کلید اتوماتیک هوایی کشویی، سه پل، قابل قطع زیر بار، 1600 آمپر و با قدرت قطع 130-50 کیلو آمپر. | عدد | 274890000
3569 | 33144016 | کلید اتوماتیک هوایی کشویی، سه پل، قابل قطع زیر بار، 2000 آمپر و با قدرت قطع 130-50 کیلو آمپر. | عدد | 373770000
3570 | 33144017 | کلید اتوماتیک هوایی کشویی، سه پل، قابل قطع زیر بار، 2500 آمپر و با قدرت قطع 130-50 کیلو آمپر. | عدد | 385614000
3571 | 33144018 | کلید اتوماتیک هوایی کشویی، سه پل، قابل قطع زیر بار، 3200 آمپر و با قدرت قطع 150-50 کیلو آمپر. | عدد | 436890000
3572 | 33144019 | کلید اتوماتیک هوایی کشویی، سه پل، قابل قطع زیر بار، 4000 آمپر و با قدرت قطع 150-50 کیلو آمپر. | عدد | 563370000
3573 | 33144020 | کلید اتوماتیک هوایی کشویی، سه پل، قابل قطع زیر بار، 5000 آمپر و با قدرت قطع 150-50 کیلو آمپر. | عدد | 834900000
3574 | 33144021 | کلید اتوماتیک هوایی کشویی، سه پل، قابل قطع زیر بار، 6300 آمپر و با قدرت قطع 150-100 کیلو آمپر. | عدد | 980512219.8
3575 | 33144022 | مکانیسم موتوری کلید اتوماتیک هوایی با ولتاژ تغذیه 220-24 ولت DC یا AC. | عدد | 51000000
3576 | 33144023 | بوبین وصل کلید اتوماتیک هوایی با ولتاژ تغذیه 220-24 ولت DC یا AC. | عدد | 9009360
3577 | 33144024 | بوبین شانت (قطع) کلید اتوماتیک هوایی با ولتاژ تغذیه 220-24 ولت DC یا AC. | عدد | 7595100
3578 | 33144025 | بوبین افت ولتاژ (Under Voltage) کلید اتوماتیک هوایی با ولتاژ تغذیه 220-24 ولت DC یا AC. | عدد | 7857000
3579 | 33144026 | کنتاکت کمکی 1NO+1NC و DC یا AC کلید اتوماتیک هوایی. | عدد | 750000
3580 | 33144027 | کنتاکت نشان‌دهنده خطا 1NO+1NC و DC یا AC کلید اتوماتیک هوایی. | عدد | 735000
3581 | 33145001 | ریل فلزی با آبکاری مقاوم و با کلیه لوازم نصب از قبیل پیچ، مهره و پرچ و بست‌های مخصوص برای نصـب کلید اتوماتیک مینیاتوری. | مترطول | 60000
3582 | 33145101 | ریل فلزی برای نصب ترمینال پیچی | مترطول | 90000
3583 | 33145201 | کلید حفاظت موتوری (MPCB) حداکثر 6/3 آمپر | عدد | 1491000
3584 | 33145202 | کلید حفاظت موتوری (MPCB) با دامنه‌های جریان قطع قابل تنظیم بیش از 6/3 آمپر تا 18 آمپر | عدد | 2025000
3585 | 33145203 | کلید حفاظت موتوری (MPCB) با دامنه‌های جریان قطع قابل تنظیم بیش از 18 تا 32 آمپر | عدد | 2310000
3586 | 33145204 | کلید حفاظت موتوری (MPCB) با دامنه‌های جریان قطع قابل تنظیم بیش از 32 تا 100 آمپر | عدد | 9000000
3587 | 33145211 | کنتاکت کلید حفاظت موتوری (MPCB) با دامنه‌های جریان قطع قابل تنظیم تا 32 آمپر | عدد | 240000
3588 | 33145212 | کنتاکت کلید حفاظت موتوری (MPCB) با دامنه‌های جریان قطع قابل تنظیم 32 تا 100 آمپر | عدد | 285000
3589 | 33145301 | راه‌انداز نرم دیجیتالی سه فاز 380 ولت دارای پورت RS485 برای موتور 11 کیلووات | دستگاه | 25650000
3590 | 33145302 | راه‌انداز نرم دیجیتالی سه فاز 380 ولت دارای پورت RS485 برای موتور 15 کیلووات. | دستگاه | 31182504
3591 | 33145304 | راه‌انداز نرم دیجیتالی سه فاز 380 ولت دارای پورت RS485 برای موتور 22 کیلووات. | دستگاه | 36222216
3592 | 33145305 | راه‌انداز نرم دیجیتالی سه فاز 380 ولت دارای پورت RS485 برای موتور 30 کیلووات. | دستگاه | 42942792
3593 | 33145306 | راه‌انداز نرم دیجیتالی سه فاز 380 ولت دارای پورت RS485 برای موتور 37 کیلووات. | دستگاه | 49155432
3594 | 33145307 | راه‌انداز نرم دیجیتالی سه فاز 380 ولت دارای پورت RS485 برای موتور 45 کیلووات. | دستگاه | 53544672
3595 | 33145308 | راه‌انداز نرم دیجیتالی سه فاز 380 ولت دارای پورت RS485 برای موتور 55 کیلووات. | دستگاه | 63175356
3596 | 33145309 | راه‌انداز نرم دیجیتالی سه فاز 380 ولت دارای پورت RS485 برای موتور 75 کیلووات. | دستگاه | 87486997.5
3597 | 33145310 | راه‌انداز نرم دیجیتالی سه فاز 380 ولت دارای پورت RS485 برای موتور 90 کیلووات. | دستگاه | 102363828
3598 | 33145401 | اینورتر سه فاز 3 کیلووات 380 ولت دارای پورت RS485 با قابلیت کار بصورت دستی یا اتوماتیک و با حفاظت‌های ولتاژ و جریان برای کنترل دور موتور. | دستگاه | 34420320
3599 | 33145402 | اینورتر سه فاز 4 کیلووات 380 ولت دارای پورت RS485 با قابلیت کار بصورت دستی یا اتوماتیک و با حفاظت‌های ولتاژ و جریان برای کنترل دور موتور. | دستگاه | 37990368
3600 | 33145403 | اینورتر سه فاز 5/5 کیلووات 380 ولت دارای پورت RS485 با قابلیت کار بصورت دستی یا اتوماتیک و با حفاظت‌های ولتاژ و جریان برای کنترل دور موتور. | دستگاه | 55127940
3601 | 33145404 | اینورتر سه فاز 7/5 کیلووات 380 ولت دارای پورت RS485 با قابلیت کار بصورت دستی یا اتوماتیک و با حفاظت‌های ولتاژ و جریان برای کنترل دور موتور. | دستگاه | 60213456
3602 | 33145405 | اینورتر سه فاز 11 کیلووات 380 ولت دارای پورت RS485 با قابلیت کار بصورت دستی یا اتوماتیک و با حفاظت‌های ولتاژ و جریان برای کنترل دور موتور. | دستگاه | 79578696
3603 | 33145406 | اینورتر سه فاز 15 کیلووات 380 ولت دارای پورت RS485 با قابلیت کار بصورت دستی یا اتوماتیک و با حفاظت‌های ولتاژ و جریان برای کنترل دور موتور. | دستگاه | 87536208
3604 | 33145407 | اینورتر سه فاز 18/5 کیلووات 380 ولت دارای پورت RS485 با قابلیت کار بصورت دستی یا اتوماتیک و با حفاظت‌های ولتاژ و جریان برای کنترل دور موتور. | دستگاه | 118918872
3605 | 33145408 | اینورتر سه فاز 22 کیلووات 380 ولت دارای پورت RS485 با قابلیت کار بصورت دستی یا اتوماتیک و با حفاظت‌های ولتاژ و جریان برای کنترل دور موتور. | دستگاه | 151426752
3606 | 33145409 | اینورتر سه فاز 30 کیلووات 380 ولت دارای پورت RS485 با قابلیت کار بصورت دستی یا اتوماتیک و با حفاظت‌های ولتاژ و جریان برای کنترل دور موتور. | دستگاه | 169732488
3607 | 33145410 | اینورتر سه فاز 37 کیلووات 380 ولت دارای پورت RS485 با قابلیت کار بصورت دستی یا اتوماتیک و با حفاظت‌های ولتاژ و جریان برای کنترل دور موتور. | دستگاه | 178200000
3608 | 33145411 | اینورتر سه فاز 45 کیلووات 380 ولت دارای پورت RS485 با قابلیت کار بصورت دستی یا اتوماتیک و با حفاظت‌های ولتاژ و جریان برای کنترل دور موتور. | دستگاه | 208980000
3609 | 33145412 | اینورتر سه فاز 55 کیلووات 380 ولت دارای پورت RS485 با قابلیت کار بصورت دستی یا اتوماتیک و با حفاظت‌های ولتاژ و جریان برای کنترل دور موتور. | دستگاه | 251100000
3610 | 33145413 | اینورتر سه فاز 75 کیلووات 380 ولت دارای پورت RS485 با قابلیت کار بصورت دستی یا اتوماتیک و با حفاظت‌های ولتاژ و جریان برای کنترل دور موتور. | دستگاه | 294030000
3611 | 33145414 | اینورتر سه فاز 90 کیلووات 380 ولت دارای پورت RS485 با قابلیت کار بصورت دستی یا اتوماتیک و با حفاظت‌های ولتاژ و جریان برای کنترل دور موتور. | دستگاه | 457739832
3612 | 33150101 | شمـش مسی لخـت با مقاطع مختلف برای شینه کشی داخلی تابلوهای نوع ثابت فشار ضعیف یا فشار متوسط، اعم از باسبا اصلی، نول و ارت و ارتباط بین ادوات برقی تابلوها، با کلیه اتصالات مورد نیاز از قبیل پیچ و مهره‌ها، واشرهای تخت و فنری و واشر پلاستیکی مخصوص سنجش گشتاورد بست‌های مخصوص، بدون ایزولاتورها و علایم هشداردهنده فازها و نول و ارت و افـت مصالح مربوط. | کیلوگرم | 806000
3613 | 33150102 | شمـش مسی با رنگ حرارتی برای فازها و نول و ارت با علایم هشداردهنده چاپی مقاوم در مقابل حرارت و رطوبت و محیط‌های نمکی، با مقاطع مختلف برای شینه کشی داخلی تابلوهای نوع ثابت فشار ضعیف یا فشار متوسط، با کلیه اتصالات مورد نیاز از قبیل پیچ و مهره‌ها، واشرهای تخت و فنری و واشر مخصوص سنجش گشتاورد بست‌های مخصوص، بدون ایزولاتورها و افـت مصالح مربوط. | کیلوگرم | 809120
3614 | 33160101 | تابلوی برق ایستاده فشار ضعیف با کلیه قطعات فلزی مناسب برای نصب و مونتاژ قطعات و ادوات برقی، مکانیکی و پنوماتیکی طبق نقشه و مشخصات، تهیه شده از ورق فولادی روغنی (Cold Rolled) با ضخامت 2 میلیمتر شامل قفل و لولا و قلاب و دستگیره و استوپر درب‌ها و صفحه مطالعه نقشه و جیب نقشه با حداکثر ارتفاع 220 سانتی متر و رنگ آمیزی با رنگ مایع کوره‌ای (پخته) با ولتاژ نامی 500 ولت. | کیلوگرم | 296548.2
3615 | 33160201 | تابلوی برق دیواری فشار ضعیف روکار یا توکار با کلیه قطعات فلزی مناسب برای نصب و مونتاژ قطعات و ادوات برقی، مکانیکی و پنوماتیکی طبق نقشه و مشخصات، تهیه شده از ورق فولادی روغنی (Cold Rolled) با ضخامت 1/5میلیمتر شامل قفل و لولا و استوپر درب‌ها و صفحه مطالعه نقشه و جیب نقشه، دستگیره وگوشواره‌ها با حداکثر ارتفاع 120 سانتی متر و رنگ آمیزی با رنگ مایع کوره‌ای (پخته) با ولتاژ نامی 500 ولت. | کیلوگرم | 306774
3616 | 33170801 | فتوسل 220 ولت 50 هرتز، برای مدارهای فرمان وروشنایی | عدد | 263340
3617 | 33171601 | آمپرمتر دیجیتالی جریان متناوب 45 تا 65 هرتز، با کلاس دقت (1) و با جریان اسمی 5 تا 3000 آمپر، برای اتصال به ترانس جریان 5/XXX یا‌1/XXX آمپر و به ابعاد 144 ×144 میلیمتر | عدد | 1200000
3618 | 33171602 | آمپرمتر دیجیتالی جریان متناوب 45 تا 65 هرتز، با کلاس دقت (1) و با جریان اسمی 5 تا 3000 آمپر، برای اتصال به ترانس جریان 5/XXX یا‌1/XXX آمپر و به ابعاد 96 ×96 میلیمتر | عدد | 1200000
3619 | 33171603 | آمپرمتر دیجیتالی جریان متناوب 45 تا 65 هرتز، با کلاس دقت (1) و با جریان اسمی 5 تا 3000 آمپر، برای اتصال به ترانس جریان 5/XXX یا‌1/XXX آمپر و به ابعاد 48 ×96 میلیمتر | عدد | 1200000
3620 | 33171604 | آمپرمتر دیجیتالی جریان مستقیم با کلاس دقت (1) و با جریان اسمی 5 تا 3000 آمپر، برای اتصال به مقاومت شنت با ولتاژ خروجی 75 یا 100 میلی ولت و به ابعاد 144 ×144 میلیمتر | عدد | 1200000
3621 | 33171605 | آمپرمتر دیجیتالی جریان مستقیم با کلاس دقت (1) و با جریان اسمی 5 تا 3000 آمپر، برای اتصال به مقاومت شنت با ولتاژ خروجی 75 یا 100 میلی ولت و به ابعاد 96 ×96 میلیمتر | عدد | 1200000
3622 | 33171606 | آآمپرمتر دیجیتالی جریان مستقیم با کلاس دقت (1) و با جریان اسمی 5 تا 3000 آمپر، برای اتصال به مقاومت شنت با ولتاژ خروجی 75 یا 100 میلی ولت و به ابعاد 48 ×96 میلیمتر | عدد | 1200000
3623 | 33171610 | آمپرمتر آنالوگ جریان متناوب 15 تا 65 هرتز، برای اتصال به ترانـس جریان 5/XXX یا‌1/XXX آمپر و به ابعاد 96×96 میلیمتر | عدد | 650000
3624 | 33171701 | ولتمتر دیجیتالی جریان متناوب 500 ولت، 45 تا 65 هرتز، با کلاس دقت (1)، برای اتصال مستقیم یا اتصال به ترانس ولتاژ 100/XXX یا110/XXX ولت و به ابعاد 144 ×144 میلیمتر | عدد | 1200000
3625 | 33171702 | ولتمتر دیجیتالی جریان متناوب 500 ولت، 45 تا 65 هرتز، با کلاس دقت (1)، برای اتصال مستقیم یا اتصال به ترانس ولتاژ 100/XXX یا110/XXX ولت و به ابعاد 96 ×96 میلیمتر | عدد | 1200000
3626 | 33171703 | ولتمتر دیجیتالی جریان متناوب 500 ولت، 45 تا 65 هرتز، با کلاس دقت (1)، برای اتصال مستقیم یا اتصال به ترانس ولتاژ 100/XXX یا110/XXX ولت و به ابعاد 48 ×96 میلیمتر | عدد | 1200000
3627 | 33171704 | ولت‌متر آنالوگ جریان متناوب 15 تا 65 هرتز برای اتصال مستقیم وبه ابعاد 144×144 میلیمتر، برای نصـب در تابلو باحداکثر ولتاژ اسمی 250 یا 500 ولـت | عدد | 2286900
3628 | 33171705 | ولت‌متر آنالوگ جریان متناوب 15 تا 65 هرتزبرای اتصال به ترانـس ولتاژ 100/XXX یا‌110/XXX ولـت و به ابعاد 144×144 میلیمتر، برای نصـب در تابلو باحداکثر ولتاژ اسمی 250 یا500 ولـت | عدد | 2713200
3629 | 33171706 | ولت‌متر آنالوگ جریان متناوب 15 تا 65 هرتز برای اتصال مستقیم و به ابعاد 96×96 میلیمتر، برای نصـب در تابلوبا حداکثر ولتاژ اسمی 250 یا500 ولـت | عدد | 700000
3630 | 33171801 | کسینوس فی متر دیجیتالی تکفاز یا سه فاز با بار متعادل و فرکانس 45 تا 65 هرتز، برای اتصال به ترانس جریان 5/XXX یا1/XXX آمپر و ترانس ولتاژ 100/XXX یا 110/XXX ولت و یا اتصال مستقیم به 220 ولت (تکفاز) و یا 380 ولت (سه‌‌فاز) با نشاندهنده (پس فاز 0/2- 1 - 0/2پیش‌فاز) و به ابعاد 144 ×144 میلیمتر | عدد | 1200000
3631 | 33171802 | کسینوس فی متر دیجیتالی تکفاز یا سه فاز با بار متعادل و فرکانس 45 تا 65 هرتز، برای اتصال به ترانس جریان 5/XXX یا1/XXX آمپر و ترانس ولتاژ 100/XXX یا 110/XXX ولت و یا اتصال مستقیم به 220 ولت (تکفاز) و یا 380 ولت (سه‌‌فاز) با نشاندهنده (پس فاز 0/2- 1 - 0/2پیش‌فاز) و به ابعاد 96 ×96 میلیمتر | عدد | 1200000
3632 | 33171803 | کسینوس فی متر دیجیتالی تکفاز یا سه فاز با بار متعادل و فرکانس 45 تا 65 هرتز، برای اتصال به ترانس جریان 5/XXX یا1/XXX آمپر و ترانس ولتاژ 100/XXX یا 110/XXX ولت و یا اتصال مستقیم به 220 ولت (تکفاز) و یا 380 ولت (سه‌‌فاز) با نشاندهنده (پس فاز 0/2- 1 - 0/2پیش‌فاز) و به ابعاد 48 ×96 میلیمتر | عدد | 1200000
3633 | 33171901 | فرکانس متر دیجیتالی برای اندازه‌گیری فرکانس از 10 هرتز تا 90 هرتز، با ولتاژهای اسمی 100، 220 یا 380 ولت و نمایش دهنده با یک رقم بعد از اعشار و به ابعاد 144 ×144 میلیمتر | عدد | 1200000
3634 | 33171902 | فرکانس متر دیجیتالی برای اندازه‌گیری فرکانس از 10 هرتز تا 90 هرتز، با ولتاژهای اسمی 100، 220 یا 380 ولت و نمایش دهنده با یک رقم بعد از اعشار و به ابعاد 96 ×96 میلیمتر | عدد | 1200000
3635 | 33171903 | فرکانس متر دیجیتالی برای اندازه‌گیری فرکانس از 10 هرتز تا 90 هرتز، با ولتاژهای اسمی 100، 220 یا 380 ولت و نمایش دهنده با یک رقم بعد از اعشار و به ابعاد 48 ×96 میلیمتر | عدد | 1200000
3636 | 33172001 | وات‌متر آنالوگ جریان متناوب 45 تا65 هرتزسه فاز، به ابعاد 144×144 میلیمتر، برای نصـب در تابلو و اتصال به ترانـس جریان 5/XXX یا‌1/XXX آمپر و ولتاژ100 یا380 ولـت | عدد | 451440
3637 | 33172002 | وات‌متر آنالوگ جریان متناوب 45 تا65 هرتزسه فاز، به ابعاد 96×96 میلیمتر برای نصـب در تابلو و اتصال به ترانس جریان 5/XXX یا‌1/XXX آمپر و ولتاژ 100 یا380 ولـت | عدد | 627660
3638 | 33172101 | وارمتر آنالوگ جریان متناوب 45 تا65 هرتزسه فاز، به ابعاد 144×144 میلیمتربرای نصـب در تابلو و اتصال به ترانـس جریان 5/XXX یا‌1/XXX آمپر و ولتاژ100 یا380 ولـت | عدد | 217800
3639 | 33173001 | ترانس‌ایزوله 380v/380vac باقدرت 300va. | عدد | 2772000
3640 | 33173002 | ترانس‌ایزوله 380v/380vac باقدرت 500va. | عدد | 3960000
3641 | 33173003 | ترانس‌ایزوله 380v/380vac باقدرت 1000va. | عدد | 6771600
3642 | 33173004 | ترانس‌ایزوله 380v/380vac باقدرت 2000va. | عدد | 10692000
3643 | 33173005 | ترانس‌ایزوله 380v/380vac باقدرت 4000va. | عدد | 18810000
3644 | 33173006 | ترانس‌ایزوله 380v/220vac باقدرت 300va. | عدد | 2574000
3645 | 33173007 | ترانس‌ایزوله 380v/220vac باقدرت 500va. | عدد | 3762000
3646 | 33173008 | ترانس‌ایزوله 380v/220vac باقدرت 1000va. | عدد | 7128000
3647 | 33173009 | ترانس‌ایزوله 380v/220vac باقدرت 2000va. | عدد | 11484000
3648 | 33173010 | ترانس‌ایزوله 380v/220vac باقدرت 4000va. | عدد | 14731200
3649 | 33173011 | ترانس‌ایزوله 220v/110vac باقدرت 500va. | عدد | 3762000
3650 | 33173012 | ترانس‌ایزوله 220v/110vac باقدرت 1000va. | عدد | 6415200
3651 | 33173013 | ترانس‌ایزوله 220v/110vac باقدرت 2000va. | عدد | 10335600
3652 | 33173014 | ترانس‌ایزوله 220v/110vac باقدرت 4000va. | عدد | 16572600
3653 | 33173015 | ترانس‌ایزوله 220v/24vac باقدرت 500va. | عدد | 3564000
3654 | 33173016 | ترانس‌ایزوله 220v/24vac باقدرت 1000va. | عدد | 6930000
3655 | 33173017 | ترانس‌ایزوله 220v/24vac باقدرت 2000va. | عدد | 11286000
3656 | 33173018 | ترانس‌ایزوله 220v/24vac باقدرت 4000va. | عدد | 18018000
3657 | 33173101 | ترانـس جریان از نوع عبوری، با نسبـت تبدیل 75/5، 100/5، 150/5و 200/5 | عدد | 1022672
3658 | 33173102 | ترانـس جریان از نوع عبوری، با نسبـت تبدیل 250/5، 300/5و 400/5 | عدد | 534333
3659 | 33173103 | ترانـس جریان از نوع عبوری، با نسبـت تبدیل 500/5، 600/5، 750/5و 800/5 | عدد | 396200
3660 | 33173104 | ترانـس جریان از نوع عبوری، با نسبـت تبدیل 1000/5، 1200/5و 1500/5 | عدد | 514600
3661 | 33173105 | ترانـس جریان از نوع عبوری، با نسبـت تبدیل 2000/5، 2500/5و 3000/5 | عدد | 905533
3662 | 33173106 | ترانس جریان از نوع عبوری، با نسبت تبدیل 4000/5 | عدد | 1337200
3663 | 33173301 | کلیدتبدیل ولت مترچهارحالتی تابلویی 380 ولت | عدد | 378972
3664 | 33173302 | کلیدتبدیل ولت مترهفت حالتی تابلویی 380 ولت | عدد | 427680
3665 | 33173451 | دستگاه اندازه‌گیری/ انرژی جهت اندازه‌گیری و نمایش کمیت‌های الکتریکی شامل توان اکتیو، توان راکتیو، توان ظاهری (کنتور اکتیو سه تعرفه- کنتور راکتیو سه تعرفه) ولتاژ، جریان، فرکانس، کسینوس فی، ماکسیمتر، با وردی جریان 1 یا 5 آمپر، مولتی رنج 5 الی 9999 آمپر، فرکانس 45 الی 65 هرتز با ولتاژ ورودی تا 500 ولت بین دو فاز برای اتصال مستقیم و جهت اتصال از طریق ترانس مبدل ولتاژ PT با ولتاژ ثانویه 100/ ... یا 110/ ... ولت بین دو فاز و با ولتاژ اولیه قابل برنامه‌ریزی تا 400 کیلوولت با کلاس دقت (1) و با ولتاژ تغذیه 85 الی 260 ولت AC/DC‌، بدون حافظه ویژه Data Logging و بدون پورت ارتباط با کامپیوتر با نمایش دهنده LCD گرافیکی،‌ مجهز به باطری پشتیبان، تقویم و دارای سیستم تنظیم اتوماتیک Dag Light Saving امکان کالیبراسیون نرم‌افزاری، در ابعاد 144×144 میلیمتر یا 96×96 میلیمتر، برای نصب در تابلو برق | عدد | 12850000
3666 | 33174401 | کنتور تک فاز الکترونیکی 100-10 آمپر 230 ولت. | دستگاه | 1300000
3667 | 33174402 | کنتور تک فاز الکترونیکی 100-5 آمپر 230 ولت. | دستگاه | 1300000
3668 | 33174501 | کنتور سه‌ فاز الکترونیکی مستقیم 120-5 آمپر، 400/230×3 ولت. | دستگاه | 4000000
3669 | 33174502 | کنتور سه‌ فاز الکترونیکی مستقیم 100-5 آمپر، 400/230×3 ولت. | دستگاه | 4000000
3670 | 33174601 | کنتور سه‌ فاز الکترونیکی غیرمستقیم 10-1 آمپر، 400/230×3 ولت. | دستگاه | 4800000
3671 | 33174701 | کنتور سه فاز الکترونیکی ولتاژ اولیه 10-1 آمپر، 415/240×3 - 100/7/57×3 ولت. | دستگاه | 19200000
3672 | 33174702 | کنتور سه‌ فاز الکترونیکی ولتاژ اولیه 10-1 آمپر، 100/7/57×3 ولت. | دستگاه | 29700000
3673 | 33185101 | دژنکتور کم روغن 6 کیلوولتی 630 آمپری با جریان نامی قطع اتصال کوتاه 25 کیلوآمپر با فرمان قطع و وصل دستی به طور کامل. | عدد | 135000000
3674 | 33185102 | دژنکتور کم روغن 11 کیلوولتی 630 آمپری با جریان نامی قطع اتصال کوتاه 25 کیلوآمپر با فرمان قطع و وصل دستی به طور کامل. | عدد | 150000000
3675 | 33185103 | دژنکتور کم روغن 20 کیلوولتی 630 آمپری با جریان نامی قطع اتصال کوتاه 25 کیلوآمپر با فرمان قطع و وصل دستی به طور کامل. | عدد | 158000000
3676 | 33185104 | دژنکتور کم روغن 33 کیلوولتی 630 آمپری با جریان نامی قطع اتصال کوتاه 25 کیلوآمپر با فرمان قطع و وصل دستی به طور کامل. | عدد | 220000000
3677 | 33185105 | دژنکتور 20SF6 کیلوولتی 630 آمپری با جریان نامی قطع اتصال کوتاه 16 کیلوآمپر با فرمان قطع و وصل دستی به طور کامل. | عدد | 180000000
3678 | 33185106 | دژنکتور 33SF6 کیلوولتی 630 آمپری با جریان نامی قطع اتصال کوتاه 16 کیلوآمپر با فرمان قطع و وصل دستی به طور کامل. | عدد | 260100000
3679 | 33185107 | دژنکتور خلاء، 20 کیلوولتی 630 آمپری با جریان نامی قطع اتصال کوتاه 16 کیلوآمپر با فرمان قطع و وصل دستی به طور کامل. | عدد | 223200000
3680 | 33185111 | رله پریمر جهت نصب روی دژنکتور با جریان نامی 20 تا 80 آمپر به طور کامل. | عدد | 14112000
3681 | 33185112 | رله پریمر جهت نصب روی دژنکتور با جریان نامی 100 تا 150 آمپر به طور کامل. | عدد | 15321600
3682 | 33185113 | رله پریمر جهت نصب روی دژنکتور با جریان نامی 200 تا 400 آمپر به طور کامل. | عدد | 16934400
3683 | 33185122 | دژنکتور 20SF6 کیلوولتی 630 آمپری با جریان نامی قطع اتصال کوتاه 16 کیلوآمپر با فرمان قطع و وصل دستی به طور کامل جهت نصب در سلول کامپکت. | عدد | 198000000
3684 | 33185123 | دژنکتور خلاء، 20 کیلوولتی 630 آمپری با جریان نامی قطع اتصال کوتاه 16 کیلوآمپر با فرمان قطع و وصل دستی به طور کامل جهت نصب در سلول کامپکت. | عدد | 223200000
3685 | 33185126 | سکسیونر سه پل غیر قابل قطع زیر بار 6 کیلوولتی 630 آمپری با جریان ضربه‌ای 40 کیلوآمپر با فرمان قطع و وصل دستی، به طور کامل. | عدد | 10080000
3686 | 33185127 | سکسیونر سه پل غیر قابل قطع زیر بار 11 کیلوولتی 630 آمپری با جریان ضربه‌ای 40 کیلوآمپر با فرمان قطع و وصل دستی، به طور کامل. | عدد | 20000000
3687 | 33185128 | سکسیونر سه پل غیر قابل قطع زیر بار 20 کیلوولتی 630 آمپری با جریان ضربه‌ای 40 کیلوآمپر با فرمان قطع و وصل دستی، به طور کامل. | عدد | 19756800
3688 | 33185129 | سکسیونر سه پل غیر قابل قطع زیر بار 33 کیلوولتی 630 آمپری با جریان ضربه‌ای 40 کیلوآمپر با فرمان قطع و وصل دستی، به طور کامل. | عدد | 22095360
3689 | 33185131 | سکسیونر سه پل غیر قابل قطع زیر بار 20 کیلوولتی 630 آمپری با جریان ضربه‌ای 40 کیلوآمپر با فرمان قطع و وصل دستی، به طور کامل جهت نصب در سلول کامپکت. | عدد | 34000000
3690 | 33185135 | سکسیونر سه پل قابل قطع زیر بار 6 کیلوولتی 630 آمپری با جریان ضربه‌ای 40 کیلوآمپر با فرمان قطع و وصل دستی و جرقه گیر، به طور کامل. | عدد | 29836800
3691 | 33185136 | سکسیونر سه پل قابل قطع زیر بار 6 کیلوولتی 630 آمپری با جریان ضربه‌ای 40 کیلوآمپر فیوزدار، بدون فشنگ فیوز با فرمان قطع و وصل دستی و جرقه گیر، به طور کامل. | عدد | 34151040
3692 | 33185137 | سکسیونر سه پل قابل قطع زیر بار 11 کیلوولتی 630 آمپری با جریان ضربه‌ای 40 کیلوآمپر با فرمان قطع و وصل دستی و جرقه گیر، به طور کامل. | عدد | 29836800
3693 | 33185138 | سکسیونر سه پل قابل قطع زیر بار 11 کیلوولتی 630 آمپری با جریان ضربه‌ای 40 کیلوآمپر، فیوزدار، بدون فشنگ فیوز با فرمان قطع و وصل دستی و جرقه گیر، به طور کامل. | عدد | 34151040
3694 | 33185139 | سکسیونر سه پل قابل قطع زیر بار 20 کیلوولتی 630 آمپری با جریان ضربه‌ای 40 کیلوآمپر با فرمان قطع و وصل دستی و جرقه گیر، به طور کامل. | عدد | 29836800
3695 | 33185140 | سکسیونر سه پل قابل قطع زیر بار 20 کیلوولتی 630 آمپری با جریان ضربه‌ای 40 کیلوآمپر فیوزدار، بدون فشنگ فیوز با فرمان قطع و وصل دستی و جرقه گیر، به طور کامل. | عدد | 34151040
3696 | 33185147 | سکسیونر قابل قطع زیر بار 20 کیلوولتی 630 آمپری با جریان ضربه‌ای 40 کیلوآمپر از نوع SF6 با فرمان قطع و وصل دستی، به طور کامل جهت نصب در سلول کامپکت. | عدد | 93500000
3697 | 33185148 | سکسیونر قابل قطع زیر بار 20 کیلوولتی 630 آمپری با جریان ضربه‌ای 40 کیلوآمپر از نوع SF6 فیوزدار با سه عدد فیوز فشار متوسط با فرمان قطع و وصل دستی، به طور کامل جهت نصب در سلول کامپکت. | عدد | 110000000
3698 | 33185161 | کلید اتصال زمین سه پل 6 کیلوولتی با جریان ضربه‌ای 50 کیلوآمپر با فرمان قطع و وصل دستی به طور کامل. | عدد | 9676800
3699 | 33185162 | کلید اتصال زمین سه پل 11 کیلوولتی با جریان ضربه‌ای 50 کیلوآمپر با فرمان قطع و وصل دستی به طور کامل. | عدد | 10080000
3700 | 33185163 | کلید اتصال زمین سه پل 20 کیلوولتی با جریان ضربه‌ای 50 کیلوآمپر با فرمان قطع و وصل دستی به طور کامل. | عدد | 10483200
3701 | 33185164 | کلید اتصال زمین سه پل 33 کیلوولتی با جریان ضربه‌ای 50 کیلوآمپر با فرمان قطع و وصل دستی به طور کامل. | عدد | 12499200
3702 | 33185171 | پایه فیوز 6 کیلوولتی جهت نصب در فضای داخل تابلو به طور کامل و بدون فیوز. | عدد | 2378880
3703 | 33185172 | پایه فیوز 11 کیلوولتی جهت نصب در فضای داخل تابلو به طور کامل و بدون فیوز. | عدد | 2862720
3704 | 33185173 | پایه فیوز 20 کیلوولتی جهت نصب در فضای داخل تابلو به طور کامل و بدون فیوز. | عدد | 3709440
3705 | 33185174 | پایه فیوز 33 کیلوولتی جهت نصب در فضای داخل تابلو به طور کامل و بدون فیوز. | عدد | 4394880
3706 | 33185176 | فشنگ فیوز 6 کیلوولتی 16 آمپری. | عدد | 2016000
3707 | 33185177 | فشنگ فیوز 6 کیلوولتی 25 آمپری. | عدد | 2016000
3708 | 33185178 | فشنگ فیوز 6 کیلوولتی 40 آمپری. | عدد | 2016000
3709 | 33185179 | فشنگ فیوز 6 کیلوولتی 63 آمپری. | عدد | 2136960
3710 | 33185180 | فشنگ فیوز 6 کیلوولتی 100 آمپری. | عدد | 2177280
3711 | 33185181 | فشنگ فیوز 11 کیلوولتی 16 آمپری. | عدد | 2217600
3712 | 33185182 | فشنگ فیوز 11 کیلوولتی 25 آمپری. | عدد | 2217600
3713 | 33185183 | فشنگ فیوز 11 کیلوولتی 40 آمپری. | عدد | 2298240
3714 | 33185184 | فشنگ فیوز 11 کیلوولتی 63 آمپری. | عدد | 2298240
3715 | 33185185 | فشنگ فیوز 11 کیلوولتی 100 آمپری. | عدد | 2338560
3716 | 33185186 | فشنگ فیوز 20 کیلوولتی 16 آمپری. | عدد | 2620800
3717 | 33185187 | فشنگ فیوز 20 کیلوولتی 25 آمپری. | عدد | 2620800
3718 | 33185188 | فشنگ فیوز 20 کیلوولتی 40 آمپری. | عدد | 2620800
3719 | 33185189 | فشنگ فیوز 20 کیلوولتی 63 آمپری. | عدد | 2701440
3720 | 33185190 | فشنگ فیوز 20 کیلوولتی 100 آمپری. | عدد | 2701440
3721 | 33185191 | فشنگ فیوز 33 کیلوولتی 16 آمپری. | عدد | 2822400
3722 | 33185192 | فشنگ فیوز 33 کیلوولتی 25 آمپری. | عدد | 2822400
3723 | 33185193 | فشنگ فیوز 33 کیلوولتی 40 آمپری. | عدد | 2903040
3724 | 33185194 | فشنگ فیوز 33 کیلوولتی 63 آمپری. | عدد | 2903040
3725 | 33185195 | فشنگ فیوز 33 کیلوولتی 100 آمپری. | عدد | 3024000
3726 | 33185201 | ترانسفورماتور جریان 6 کیلوولتی با نسبت تبدیل 5/5 تا 5/ 50. | عدد | 11916576
3727 | 33185202 | ترانسفورماتور جریان 6 کیلوولتی با نسبت تبدیل 5/ 75 تا 5/ 300. | عدد | 13446720
3728 | 33185203 | ترانسفورماتور جریان 6 کیلوولتی با نسبت تبدیل 5/ 400 تا 5/ 600. | عدد | 14837760
3729 | 33185204 | ترانسفورماتور جریان 11 کیلوولتی با نسبت تبدیل 5/5 تا 5/ 50. | عدد | 17388000
3730 | 33185205 | ترانسفورماتور جریان 11 کیلوولتی با نسبت تبدیل 5/ 75 تا 5/ 300. | عدد | 18431280
3731 | 33185206 | ترانسفورماتور جریان 11 کیلوولتی با نسبت تبدیل 5/ 400 تا 5/ 600. | عدد | 20479200
3732 | 33185207 | ترانسفورماتور جریان 20 کیلوولتی با نسبت تبدیل 5/5 تا 5/ 50. | عدد | 19078500
3733 | 33185208 | ترانسفورماتور جریان 20 کیلوولتی با نسبت تبدیل 5/ 75 تا 5/ 300. | عدد | 18837000
3734 | 33185209 | ترانسفورماتور جریان 20 کیلوولتی با نسبت تبدیل 5/ 400 تا 5/ 600. | عدد | 19344150
3735 | 33185210 | ترانسفورماتور جریان 33 کیلوولتی با نسبت تبدیل 5/5 تا 5/ 50. | عدد | 20769000
3736 | 33185211 | ترانسفورماتور جریان 33 کیلوولتی با نسبت تبدیل 5/ 75 تا 5/ 300. | عدد | 20286000
3737 | 33185212 | ترانسفورماتور جریان 33 کیلوولتی با نسبت تبدیل 5/ 400 تا 5/ 600. | عدد | 20938050
3738 | 33185221 | ترانسفورماتور ولتاژ تک پل 6 کیلوولتی با نسبت تبدیل 100/ 6000 ولت. | عدد | 17629500
3739 | 33185222 | ترانسفورماتور ولتاژ دو پل 6 کیلوولتی با نسبت تبدیل 100/ 6000 ولت. | عدد | 19078500
3740 | 33185223 | ترانسفورماتور ولتاژ تک پل 11 کیلوولتی با نسبت تبدیل 100/ 11000 ولت. | عدد | 18837000
3741 | 33185224 | ترانسفورماتور ولتاژ دو پل 11 کیلوولتی با نسبت تبدیل 100/ 11000 ولت. | عدد | 20889750
3742 | 33185225 | ترانسفورماتور ولتاژ تک پل 20 کیلوولتی با نسبت تبدیل 100/ 20000 ولت. | عدد | 19344150
3743 | 33185226 | ترانسفورماتور ولتاژ دو پل 20 کیلوولتی با نسبت تبدیل 100/ 20000 ولت. | عدد | 21010500
3744 | 33185227 | ترانسفورماتور ولتاژ تک پل 33 کیلوولتی با نسبت تبدیل 100/ 33000 ولت. | عدد | 26565000
3745 | 33185228 | ترانسفورماتور ولتاژ دو پل 33 کیلوولتی با نسبت تبدیل 100/ 33000 ولت. | عدد | 30332400
3746 | 33185231 | رله ثانویه جهت اتصال به ترانسفورماتور جریان. | عدد | 32228175
3747 | 33185251 | برق گیر فشار متوسط از نوع سیلیکونی 6 کیلوولت و 10 کیلوآمپر. | سری (3عدد) | 12751200
3748 | 33185252 | برق گیر فشار متوسط از نوع سیلیکونی 11 کیلوولت و 10 کیلوآمپر. | سری (3عدد) | 13041000
3749 | 33185253 | برق گیر فشار متوسط از نوع سیلیکونی 20 کیلوولت و 10 کیلوآمپر. | سری (3عدد) | 18837000
3750 | 33185254 | برق گیر فشار متوسط از نوع سیلیکونی 33 کیلوولت و 10 کیلوآمپر. | سری (3عدد) | 18837000
3751 | 33185261 | کات اوت فیوز 6 کیلوولت با پایه 100 آمپری با المان مربوط. | سری (3عدد) | 5180175
3752 | 33185262 | کات اوت فیوز 11 کیلوولت با پایه 100 آمپری با المان مربوط. | سری (3عدد) | 6592950
3753 | 33185263 | کات اوت فیوز 20 کیلوولت با پایه 100 آمپری با المان مربوط. | سری (3عدد) | 6520500
3754 | 33185264 | کات اوت فیوز 33 کیلوولت با پایه 100 آمپری با المان مربوط. | سری (3عدد) | 7346430
3755 | 33185265 | کات اوت ریکلوزر 20 کیلوولت با پایه 100 آمپری با المان‌های مربوط. | سری (3عدد) | 8452500
3756 | 33185271 | مقره اتکائی داخلی 6 کیلوولت از صمغ مصنوعی با قدرت کشش و فشار 1000 کیلوگرم نیرو و ولتاژ ضربه‌ای ساکن 65 کیلوولت. | عدد | 399924
3757 | 33185272 | مقره اتکائی داخلی 11 کیلوولت از صمغ مصنوعی با قدرت کشش و فشار 1000 کیلوگرم نیرو و ولتاژ ضربه‌ای ساکن 85 کیلوولت. | عدد | 488796
3758 | 33185273 | مقره اتکائی داخلی 20 کیلوولت از صمغ مصنوعی با قدرت کشش و فشار 1000 کیلوگرم نیرو و ولتاژ ضربه‌ای ساکن 125 کیلوولت. | عدد | 2776800
3759 | 33185274 | مقره اتکائی داخلی 33 کیلوولت از صمغ مصنوعی با قدرت کشش و فشار 1000 کیلوگرم نیرو و ولتاژ ضربه‌ای ساکن 170 کیلوولت. | عدد | 845250
3760 | 33185281 | مقره عبوری داخلی 11 کیلوولتی با ولتاژ ضربه‌ای ساکن 80 کیلوولت 630 آمپری و جریان ضربه‌ای 10 کیلوآمپر. | عدد | 826533.7
3761 | 33185282 | مقره عبوری داخلی 20 کیلوولتی با ولتاژ ضربه‌ای ساکن 125 کیلوولت 630 آمپری و جریان ضربه‌ای 10 کیلوآمپر. | عدد | 1170550.5
3762 | 33185291 | سلول فشار متوسط 6 کیلوولتی به ابعاد تقریبی 85×85×200 سانتیمتر با قدرت قطع 250 مگا ولت آمپر، تهیه شده از ورق فولادی روغنی به ضخامت 2 میلیمتر به انضمام نبشی، قفل، لولا و غیره با رنگ آمیزی الکترواستاتیک (پخته) بطور کامل و بدون شینه، مقره و لوازم اندازه‌گیری و کنترل. | دستگاه | 35000000
3763 | 33185292 | سلول فشار متوسط 11 کیلوولتی به ابعاد تقریبی 90×90×220 سانتیمتر با قدرت قطع 350 مگا ولت آمپر، تهیه شده از ورق فولادی روغنی به ضخامت 2 میلیمتر به انضمام نبشی، قفل، لولا و غیره با رنگ آمیزی الکترواستاتیک (پخته) بطور کامل و بدون شینه، مقره و لوازم اندازه‌گیری و کنترل. | دستگاه | 35000000
3764 | 33185293 | سلول فشار متوسط 20 کیلوولتی به ابعاد تقریبی 115×115×250 سانتیمتر با قدرت قطع 500 مگا ولت آمپر، تهیه شده از ورق فولادی روغنی به ضخامت 2/5میلیمتر به انضمام نبشی، قفل، لولا و غیره با رنگ آمیزی الکترواستاتیک (پخته) بطور کامل و بدون شینه، مقره و لوازم اندازه‌گیری و کنترل. | دستگاه | 43000000
3765 | 33185294 | سلول فشار متوسط 33 کیلوولتی به ابعاد تقریبی 160×165×275 سانتیمتر با قدرت قطع 700 مگا ولت آمپر، تهیه شده از ورق فولادی روغنی به ضخامت 2/5میلیمتر به انضمام نبشی، قفل، لولا و غیره با رنگ آمیزی الکترواستاتیک (پخته) بطور کامل و بدون شینه، مقره و لوازم اندازه‌گیری و کنترل. | دستگاه | 70000000
3766 | 33200101 | مقره تابلویی اتکایی (ایزولاتور) فشار ضعیف، به شکل سیلندری یا مخروطی و یا چند ضلعی از جنس صمغ مصنوعی یا اپوکسی رزین جهت فازها و نول، با صاعقه گیرهای استاندارد برای نصب روی شینه‌های مسی یا آلومینیومی با کلیه لوازم نصب مورد نیاز و با ولتاژ نامی 1000 ولت برای شینه‌های تا 400 آمپر و با قدرت اتصال کوتاه 30 تا 50 کیلو آمپر. | عدد | 114970
3767 | 33200102 | مقره تابلویی اتکایی (ایزولاتور) فشار ضعیف، به شکل سیلندری یا مخروطی و یا چند ضلعی از جنس صمغ مصنوعی یا اپوکسی رزین جهت فازها و نول، با صاعقه گیرهای استاندارد برای نصب روی شینه‌های مسی یا آلومینیومی با کلیه لوازم نصب مورد نیاز و با ولتاژ نامی 1000 ولت برای شینه‌های 500 آمپر تا 1000 آمپر و با قدرت اتصال کوتاه 30 تا 50 کیلو آمپر. | عدد | 92000
3768 | 33200103 | ایزولاتور مخصوص نصب روی شینه‌های مسی یا آلومینیومی، از نوع شیاردار و هر شیار متناسب با ضخامت شینه‌ها با تولرانس استاندارد، از جنس صمغ مصنوعی یا اپوکسی رزین جهت فازها، با کلیه لوازم نصب مورد نیاز در تابلوهای فشار ضعیف با ولتاژ نامی 1000 ولت برای شینه‌های تا 400 آمپر و با قدرت اتصال کوتاه 30 تا 50 کیلو آمپر. | عدد | 298600
3769 | 33200104 | ایزولاتور مخصوص نصب روی شینه‌های مسی یا آلومینیومی، از نوع شیاردار و هر شیار متناسب با ضخامت شینه‌ها با تولرانس استاندارد، از جنس صمغ مصنوعی یا اپوکسی رزین جهت فازها، با کلیه لوازم نصب مورد نیاز در تابلوهای فشار ضعیف با ولتاژ نامی 1000 ولت برای شینه‌های 500 آمپر تا 1000 آمپر و با قدرت اتصال کوتاه 30 تا 50 کیلو آمپر. | عدد | 479800
3770 | 33200105 | مقره عبوزی برای پایه شینه‌های ارت از جنس صمغ مصنوعی یا اپوکسی رزین با کلیه لوازم نصب مورد نیاز. | عدد | 521300
3771 | 33200701 | مقره چرخی فشارضعیف 0 8 | عدد | 169000
3772 | 33200702 | مقره چرخی فشارضعیف 0 7 | عدد | 156000
3773 | 33200801 | مقره سوزنی چینی رادیوفریت 20 کیلوولت باپایه مربوط در راس تیر | عدد | 276000
3774 | 33200803 | مقره سوزنی چینی رادیوفریت 20 کیلوولت باپایه مربوط ساق بلندبرای کنسول چوبی | عدد | 326600
3775 | 33200901 | دوعددمقره بشقابی چینی 20 کیلو ولت بانیروی کششی 7000 کیلوگرم وباتمام لوازم مربوط ساکت ای بال ای شیکل ومهره چشمی | سری | 2417220
3776 | 33201001 | سه عددمقره بشقابی چینی 20 کیلو ولت بانیروی کششی 7000 کیلوگرم وباتمام لوازم مربوط ساکت ای بال ای شیکل ومهره چشمی | سری | 3170700
3777 | 33201002 | سه عددمقره بشقابی چینی 20 کیلو ولت بانیروی کشش 12000 کیلوگرم وباتمام لوازم مربوط ساکت ای بال ای شیکل ومهره چشمی | سری | 4850820
3778 | 33210101 | مولد برق با قدرت نامی 50 KVA مناسب برای کار دایم. | دستگاه | 1276000000
3779 | 33210102 | مولد برق با قدرت نامی 80 KVA مناسب برای کار دایم. | دستگاه | 1826000000
3780 | 33210103 | مولد برق با قدرت نامی 100 KVA مناسب برای کار دایم. | دستگاه | 2530000000
3781 | 33210104 | مولد برق با قدرت نامی 120 KVA مناسب برای کار دایم. | دستگاه | 2643850000
3782 | 33210105 | مولد برق با قدرت نامی 150 KVA مناسب برای کار دایم. | دستگاه | 3036000000
3783 | 33210106 | مولد برق با قدرت نامی 175 KVA مناسب برای کار دایم. | دستگاه | 3289000000
3784 | 33210107 | مولد برق با قدرت نامی 200 KVA مناسب برای کار دایم. | دستگاه | 3674000000
3785 | 33210108 | مولد برق با قدرت نامی 225 KVA مناسب برای کار دایم. | دستگاه | 4026000000
3786 | 33210109 | مولد برق با قدرت نامی 250 KVA مناسب برای کار دایم. | دستگاه | 4180000000
3787 | 33210110 | مولد برق با قدرت نامی 275 KVA مناسب برای کار دایم. | دستگاه | 4312000000
3788 | 33210111 | مولد برق با قدرت نامی 300 KVA مناسب برای کار دایم. | دستگاه | 4400000000
3789 | 33210112 | مولد برق با قدرت نامی 350 KVA مناسب برای کار دایم. | دستگاه | 5830000000
3790 | 33210113 | مولد برق با قدرت نامی 400 KVA مناسب برای کار دایم. | دستگاه | 6204000000
3791 | 33210114 | مولد برق با قدرت نامی 450 KVA مناسب برای کار دایم. | دستگاه | 6336000000
3792 | 33210115 | مولد برق با قدرت نامی 500 KVA مناسب برای کار دایم. | دستگاه | 6930000000
3793 | 33210116 | مولد برق با قدرت نامی 550 KVA مناسب برای کار دایم. | دستگاه | 7040000000
3794 | 33210117 | مولد برق با قدرت نامی 600 KVA مناسب برای کار دایم. | دستگاه | 7700000000
3795 | 33210118 | مولدبرق باقدرت نامی 700 KVA مناسب برای کار دایم. | دستگاه | 8756000000
3796 | 33210119 | مولدبرق باقدرت نامی 800 KVA مناسب برای کار دایم. | دستگاه | 9680000000
3797 | 33210120 | مولدبرق باقدرت نامی 900 KVA مناسب برای کار دایم. | دستگاه | 10780000000
3798 | 33210121 | مولدبرق باقدرت نامی 1000 KVA مناسب برای کار دایم. | دستگاه | 11770000000
3799 | 33210122 | مولدبرق باقدرت نامی 20 KVA مناسب برای کار دایم. | دستگاه | 836000000
3800 | 33210123 | مولدبرق باقدرت نامی 30 KVA مناسب برای کار دایم. | دستگاه | 946000000
3801 | 33210201 | مولد برق با قدرت نامی 50 KVA مناسب برای کار به صورت اضطراری | دستگاه | 1364000000
3802 | 33210202 | مولدبرق با قدرت نامی 80 KVA مناسب برای کاربه صورت اضطراری. | دستگاه | 1936000000
3803 | 33210203 | مولدبرق با قدرت نامی 100 KVA مناسب برای کاربه صورت اضطراری. | دستگاه | 2662000000
3804 | 33210204 | مولدبرق با قدرت نامی 120 KVA مناسب برای کاربه صورت اضطراری. | دستگاه | 2783000000
3805 | 33210205 | مولدبرق با قدرت نامی 150 KVA مناسب برای کاربه صورت اضطراری. | دستگاه | 3212000000
3806 | 33210206 | مولدبرق با قدرت نامی 175 KVA مناسب برای کاربه صورت اضطراری. | دستگاه | 3476979000
3807 | 33210207 | مولدبرق با قدرت نامی 200 KVA مناسب برای کاربه صورت اضطراری. | دستگاه | 3850000000
3808 | 33210208 | مولدبرق با قدرت نامی 225 KVA مناسب برای کاربه صورت اضطراری. | دستگاه | 4224000000
3809 | 33210209 | مولدبرق با قدرت نامی 250 KVA مناسب برای کاربه صورت اضطراری. | دستگاه | 4400000000
3810 | 33210210 | مولدبرق با قدرت نامی 275 KVA مناسب برای کاربه صورت اضطراری. | دستگاه | 4620000000
3811 | 33210211 | مولدبرق با قدرت نامی 300 KVA مناسب برای کاربه صورت اضطراری. | دستگاه | 4657400000
3812 | 33210212 | مولدبرق با قدرت نامی 350 KVA مناسب برای کاربه صورت اضطراری. | دستگاه | 6160000000
3813 | 33210213 | مولدبرق با قدرت نامی 400 KVA مناسب برای کاربه صورت اضطراری. | دستگاه | 6556000000
3814 | 33210214 | مولدبرق با قدرت نامی 450 KVA مناسب برای کاربه صورت اضطراری. | دستگاه | 6710000000
3815 | 33210215 | مولدبرق با قدرت نامی 500 KVA مناسب برای کاربه صورت اضطراری. | دستگاه | 7150000000
3816 | 33210216 | مولدبرق با قدرت نامی 550 KVA مناسب برای کاربه صورت اضطراری. | دستگاه | 7370000000
3817 | 33210217 | مولدبرق با قدرت نامی 600 KVA مناسب برای کاربه صورت اضطراری. | دستگاه | 8030000000
3818 | 33210218 | مولدبرق باقدرت نامی 700 KVA مناسب برای کاربه صورت اضطراری. | دستگاه | 9130000000
3819 | 33210219 | مولدبرق باقدرت نامی 800 KVA مناسب برای کاربه صورت اضطراری. | دستگاه | 10010000000
3820 | 33210220 | مولدبرق باقدرت نامی 900 KVA مناسب برای کاربه صورت اضطراری. | دستگاه | 11220000000
3821 | 33210221 | مولدبرق باقدرت نامی 1000 KVA مناسب برای کاربه صورت اضطراری. | دستگاه | 12100000000
3822 | 33210222 | مولدبرق باقدرت نامی 20 KVA مناسب برای کاربه صورت اضطراری. | دستگاه | 924000000
3823 | 33210223 | مولدبرق باقدرت نامی 30 KVA مناسب برای کاربه صورت اضطراری. | دستگاه | 990000000
3824 | 33220108 | خازن صنعتی سه فاز از نوع روغنی 400 ولت، 50 هرتز، با اتصال دلتا، مجهز به مقاومت تخلیه بار و به قدرت 10 کیلووار | عدد | 19400000
3825 | 33220110 | خازن صنعتی سه فاز از نوع روغنی 400 ولت، 50 هرتز، با اتصال دلتا، مجهز به مقاومت تخلیه بار و به قدرت 15 کیلووار | عدد | 23100000
3826 | 33220111 | خازن صنعتی سه فاز از نوع روغنی 400 ولت، 50 هرتز، با اتصال دلتا، مجهز به مقاومت تخلیه بار و به قدرت 20 کیلووار | عدد | 26000000
3827 | 33220112 | خازن صنعتی سه فاز از نوع روغنی 400 ولت، 50 هرتز، با اتصال دلتا، مجهز به مقاومت تخلیه بار و به قدرت 25 کیلووار | عدد | 27850000
3828 | 33220113 | خازن صنعتی سه فاز از نوع روغنی 400 ولت، 50 هرتز، با اتصال دلتا، مجهز به مقاومت تخلیه بار و به قدرت 30 کیلووار | عدد | 32100000
3829 | 33220114 | خازن صنعتی سه فاز از نوع روغنی 400 ولت، 50 هرتز، با اتصال دلتا، مجهز به مقاومت تخلیه بار و به قدرت 40 کیلووار | عدد | 37500000
3830 | 33220115 | خازن صنعتی سه فاز از نوع روغنی 400 ولت، 50 هرتز، با اتصال دلتا، مجهز به مقاومت تخلیه بار و به قدرت 50 کیلووار | عدد | 41800000
3831 | 33220116 | خازن صنعتی سه فاز از نوع خشک 400 ولت، 50 هرتز، با اتصال دلتا، مجهز به مقاومت تخلیه بار و به قدرت 5 کیلووار. | دستگاه | 2546000
3832 | 33220117 | خازن صنعتی سه فاز از نوع خشک 400 ولت، 50 هرتز، با اتصال دلتا، مجهز به مقاومت تخلیه بار و به قدرت 7/5 کیلووار. | دستگاه | 3053000
3833 | 33220118 | خازن صنعتی سه فاز از نوع خشک 400 ولت، 50 هرتز، با اتصال دلتا، مجهز به مقاومت تخلیه بار و به قدرت 10 کیلووار. | دستگاه | 3417000
3834 | 33220119 | خازن صنعتی سه فاز از نوع خشک 400 ولت، 50 هرتز، با اتصال دلتا، مجهز به مقاومت تخلیه بار و به قدرت 12/5 کیلووار. | دستگاه | 3786000
3835 | 33220120 | خازن صنعتی سه فاز از نوع خشک 400 ولت، 50 هرتز، با اتصال دلتا، مجهز به مقاومت تخلیه بار و به قدرت 15 کیلووار. | دستگاه | 4620000
3836 | 33220121 | خازن صنعتی سه فاز از نوع خشک 400 ولت، 50 هرتز، با اتصال دلتا، مجهز به مقاومت تخلیه بار و به قدرت 20 کیلووار. | دستگاه | 5859000
3837 | 33220122 | خازن صنعتی سه فاز از نوع خشک 400 ولت، 50 هرتز، با اتصال دلتا، مجهز به مقاومت تخلیه بار و به قدرت 25 کیلووار. | دستگاه | 6801000
3838 | 33220123 | خازن صنعتی سه فاز از نوع خشک 400 ولت، 50 هرتز، با اتصال دلتا، مجهز به مقاومت تخلیه بار و به قدرت 30 کیلووار. | دستگاه | 8195000
3839 | 33220124 | خازن صنعتی سه فاز از نوع خشک 400 ولت، 50 هرتز، با اتصال دلتا، مجهز به مقاومت تخلیه بار و به قدرت 40 کیلووار. | دستگاه | 10288000
3840 | 33220125 | خازن صنعتی سه فاز از نوع خشک 400 ولت، 50 هرتز، با اتصال دلتا، مجهز به مقاومت تخلیه بار و به قدرت 50 کیلووار. | دستگاه | 12206000
3841 | 33220127 | خازن صنعتی سه فاز از نوع گازی 400 ولت، 50 هرتز، با اتصال دلتا، مجهز به مقاومت تخلیه بار و به قدرت 5 کیلووار. | دستگاه | 3309800
3842 | 33220128 | خازن صنعتی سه فاز از نوع گازی 400 ولت، 50 هرتز، با اتصال دلتا، مجهز به مقاومت تخلیه بار و به قدرت 12/5 کیلووار. | دستگاه | 3786000
3843 | 33220129 | خازن صنعتی سه فاز از نوع گازی 400 ولت، 50 هرتز، با اتصال دلتا، مجهز به مقاومت تخلیه بار و به قدرت 25 کیلووار. | دستگاه | 6801000
3844 | 33220204 | رگولاتور خازن نوع الکترونیکی، مجهز به کسینوس فی متر با قابلیت برنامه‌ریزی پله‌های خازنی به ترتیب دلخواه بطور کامل دارای 6 پله. | دستگاه | 8500000
3845 | 33220205 | رگولاتور خازن نوع الکترونیکی، مجهز به کسینوس فی متر با قابلیت برنامه‌ریزی پله‌های خازنی به ترتیب دلخواه بطور کامل دارای 12 پله. | دستگاه | 13500000
3846 | 33230101 | ترانسفورماتورفشارقوی روغنی سه فاز231 /400 /11000 ولت 50 سیکل به قدرت 50 کیلوولت امپر چرخداربامنبع انبساط روغن درجه روغن نماوترمومترکنتاکت داربا کلیدتولرانس به اضافه منهای درصد | دستگاه | 163079816
3847 | 33230102 | ترانسفورماتورفشارقوی روغنی سه فاز231 /400 /11000 ولت 50 سیکل به قدرت 75 کیلوولت امپر چرخداربامنبع انبساط روغن درجه روغن نماوترمومترکنتاکت داربا کلیدتولرانس به اضافه منهای 5 درصد | دستگاه | 201403670
3848 | 33230103 | ترانسفورماتورفشارقوی روغنی سه فاز231 /400 /11000 ولت 50 سیکل به قدرت 100 کیلوولت امپر چرخداربامنبع انبساط روغن درجه روغن نماوترمومترکنتاکت داربا کلیدتولرانس به اضافه منهای 5 درصد | دستگاه | 232826606
3849 | 33230104 | ترانسفورماتورفشارقوی روغنی سه فاز231 /400 /11000 ولت 50 سیکل به قدرت 125 کیلوولت امپر چرخداربامنبع انبساط روغن درجه روغن نماوترمومترکنتاکت داربا کلیدتولرانس به اضافه منهای 5 درصد | دستگاه | 299014679
3850 | 33230105 | ترانسفورماتورفشارقوی روغنی سه فاز231 /400 /11000 ولت 50 سیکل به قدرت 160 کیلوولت امپر چرخداربامنبع انبساط روغن درجه روغن نماوترمومترکنتاکت داربا کلیدتولرانس به اضافه منهای 5 درصد | دستگاه | 309088074
3851 | 33230106 | ترانسفورماتورفشارقوی روغنی سه فاز231 /400 /11000 ولت 50 سیکل به قدرت 200 کیلوولت امپر چرخداربامنبع انبساط روغن درجه روغن نماوترمومترکنتاکت داربا کلیدتولرانس به اضافه منهای 5 درصد | دستگاه | 365417431
3852 | 33230107 | ترانسفورماتورفشارقوی روغنی سه فاز231 /400 /11000 ولت 50 سیکل به قدرت 250 کیلوولت امپر چرخداربامنبع انبساط روغن درجه روغن نماوترمومترکنتاکت داربا کلیدتولرانس به اضافه منهای 5 درصد | دستگاه | 397375230
3853 | 33230108 | ترانسفورماتورفشارقوی روغنی سه فاز231 /400 /11000 ولت 50 سیکل به قدرت 315 کیلوولت امپر چرخداربامنبع انبساط روغن درجه روغن نماوترمومترکنتاکت داربا کلیدتولرانس به اضافه منهای 5 درصد | دستگاه | 468163302
3854 | 33230109 | ترانسفورماتورفشارقوی روغنی سه فاز231 /400 /11000 ولت 50 سیکل به قدرت 400 کیلوولت امپر چرخداربامنبع انبساط روغن درجه روغن نماوترمومترکنتاکت داربا کلیدتولرانس به اضافه منهای 5 درصدبارله حفاظتی بوخهولتز | دستگاه | 562657799
3855 | 33230110 | ترانسفورماتورفشارقوی روغنی سه فاز231 /400 /11000 ولت 50 سیکل به قدرت 500 کیلوولت امپر چرخداربامنبع انبساط روغن درجه روغن نماوترمومترکنتاکت داربا کلیدتولرانس به اضافه منهای 5 درصدبارله حفاظتی بوخهولتز | دستگاه | 654989908
3856 | 33230111 | ترانسفورماتورفشارقوی روغنی سه فاز231 /400 /11000 ولت 50 سیکل به قدرت 630 کیلوولت امپر چرخداربامنبع انبساط روغن درجه روغن نماوترمومترکنتاکت داربا کلیدتولرانس به اضافه منهای 5 درصدبارله حفاظتی بوخهولتز | دستگاه | 799391743
3857 | 33230112 | ترانسفورماتورفشارقوی روغنی سه فاز231 /400 /11000 ولت 50 سیکل به قدرت 800 کیلوولت امپر چرخداربامنبع انبساط روغن درجه روغن نماوترمومترکنتاکت داربا کلیدتولرانس به اضافه منهای 5 درصدبارله حفاظتی بوخهولتز | دستگاه | 947171559
3858 | 33230113 | ترانسفورماتورفشارقوی روغنی سه فاز231 /400 /11000 ولت 50 سیکل به قدرت 1000 کیلوولت امپر چرخداربامنبع انبساط روغن درجه روغن نماوترمومترکنتاکت داربا کلیدتولرانس به اضافه منهای 5 درصدبارله حفاظتی بوخهولتز | دستگاه | 1108238532
3859 | 33230114 | ترانسفورماتورفشارقوی روغنی سه فاز231 /400 /11000 ولت 50 سیکل به قدرت 1250 کیلوولت امپر چرخداربامنبع انبساط روغن درجه روغن نماوترمومترکنتاکت داربا کلیدتولرانس به اضافه منهای 5 درصدبارله حفاظتی بوخهولتز | دستگاه | 1334791743
3860 | 33230115 | ترانسفورماتورفشارقوی روغنی سه فاز231 /400 /11000 ولت 50 سیکل به قدرت 1600 کیلوولت امپر چرخداربامنبع انبساط روغن درجه روغن نماوترمومترکنتاکت داربا کلیدتولرانس به اضافه منهای 5 درصدبارله حفاظتی بوخهولتز | دستگاه | 1657278899
3861 | 33230301 | ترانسفورماتور فشار قوی روغنی سه فاز 231 /400 / 20000 ولت، 50 سیکل به قدرت 25 کیلوولت آمپر، چرخدار با منبع انبساط روغن، درجه روغن‌نما و ترمومتر کنتاک‌دار با کلید تولرانس به اضافه و منهای 5 درصد | دستگاه | 128291743
3862 | 33230302 | ترانسفورماتور فشار قوی روغنی سه فاز 231 /400 / 20000 ولت، 50 سیکل به قدرت 50 کیلوولت آمپر، چرخدار با منبع انبساط روغن، درجه روغن‌نما و ترمومتر کنتاک‌دار با کلید تولرانس به اضافه و منهای 5 درصد | دستگاه | 186058715
3863 | 33230303 | ترانسفورماتور فشار قوی روغنی سه فاز 231 /400 / 20000 ولت، 50 سیکل به قدرت 75 کیلوولت آمپر، چرخدار با منبع انبساط روغن، درجه روغن‌نما و ترمومتر کنتاک‌دار با کلید تولرانس به اضافه و منهای 5 درصد | دستگاه | 224251376
3864 | 33230304 | ترانسفورماتور فشار قوی روغنی سه فاز 231 /400 / 20000 ولت، 50 سیکل به قدرت 100 کیلوولت آمپر، چرخدار با منبع انبساط روغن، درجه روغن‌نما و ترمومتر کنتاک‌دار با کلید تولرانس به اضافه و منهای 5 درصد | دستگاه | 275309174
3865 | 33230305 | ترانسفورماتور فشار قوی روغنی سه فاز 231 /400 / 20000 ولت، 50 سیکل به قدرت 125 کیلوولت آمپر، چرخدار با منبع انبساط روغن، درجه روغن‌نما و ترمومتر کنتاک‌دار با کلید تولرانس به اضافه و منهای 5 درصد | دستگاه | 328877064
3866 | 33230306 | ترانسفورماتور فشار قوی روغنی سه فاز 231 /400 / 20000 ولت، 50 سیکل به قدرت 160 کیلوولت آمپر، چرخدار با منبع انبساط روغن، درجه روغن‌نما و ترمومتر کنتاک‌دار با کلید تولرانس به اضافه و منهای 5 درصد | دستگاه | 363833945
3867 | 33230307 | ترانسفورماتور فشار قوی روغنی سه فاز 231 /400 / 20000 ولت، 50 سیکل به قدرت 200 کیلوولت آمپر، چرخدار با منبع انبساط روغن، درجه روغن‌نما و ترمومتر کنتاک‌دار با کلید تولرانس به اضافه و منهای 5 درصد | دستگاه | 404553211
3868 | 33230308 | ترانسفورماتور فشار قوی روغنی سه فاز 231 /400 / 20000 ولت، 50 سیکل به قدرت 250 کیلوولت آمپر، چرخدار با منبع انبساط روغن، درجه روغن‌نما و ترمومتر کنتاک‌دار با کلید تولرانس به اضافه و منهای 5 درصد | دستگاه | 471893578
3869 | 33230309 | ترانسفورماتور فشار قوی روغنی سه فاز 231 /400 / 20000 ولت، 50 سیکل به قدرت 315 کیلوولت آمپر، چرخدار با منبع انبساط روغن، درجه روغن‌نما و ترمومتر کنتاک‌دار با کلید تولرانس به اضافه و منهای 5 درصد | دستگاه | 555725688
3870 | 33230310 | ترانسفورماتور فشار قوی روغنی سه فاز 231 /400 / 20000 ولت، 50 سیکل به قدرت 400 کیلوولت آمپر، چرخدار با منبع انبساط روغن، درجه روغن‌نما و ترمومتر کنتاک‌دار با کلید تولرانس به اضافه و منهای 5 درصد | دستگاه | 685280734
3871 | 33230311 | ترانسفورماتور فشار قوی روغنی سه فاز 231 /400 / 20000 ولت، 50 سیکل به قدرت 500 کیلوولت آمپر، چرخدار با منبع انبساط روغن، درجه روغن‌نما و ترمومتر کنتاک‌دار با کلید تولرانس به اضافه و منهای 5 درصد | دستگاه | 876859633
3872 | 33230312 | ترانسفورماتور فشار قوی روغنی سه فاز 231 /400 / 20000 ولت، 50 سیکل به قدرت 630 کیلوولت آمپر، چرخدار با منبع انبساط روغن، درجه روغن‌نما و ترمومتر کنتاک‌دار با کلید تولرانس به اضافه و منهای 5 درصد | دستگاه | 1036506422
3873 | 33230313 | ترانسفورماتور فشار قوی روغنی سه فاز 231 /400 / 20000 ولت، 50 سیکل به قدرت 800 کیلوولت آمپر، چرخدار با منبع انبساط روغن، درجه روغن‌نما و ترمومتر کنتاک‌دار با کلید تولرانس به اضافه و منهای 5 درصد | دستگاه | 1171063303
3874 | 33230314 | ترانسفورماتور فشار قوی روغنی سه فاز 231 /400 / 20000 ولت، 50 سیکل به قدرت 1000 کیلوولت آمپر، چرخدار با منبع انبساط روغن، درجه روغن‌نما و ترمومتر کنتاک‌دار با کلید تولرانس به اضافه و منهای 5 درصد | دستگاه | 1395666055
3875 | 33230315 | ترانسفورماتور فشار قوی روغنی سه فاز 231 /400 / 20000 ولت، 50 سیکل به قدرت 1250 کیلوولت آمپر، چرخدار با منبع انبساط روغن، درجه روغن‌نما و ترمومتر کنتاک‌دار با کلید تولرانس به اضافه و منهای 5 درصد | دستگاه | 1565449541
3876 | 33230316 | ترانسفورماتور فشار قوی روغنی سه فاز 231 /400 / 20000 ولت، 50 سیکل به قدرت 1600 کیلوولت آمپر، چرخدار با منبع انبساط روغن، درجه روغن‌نما و ترمومتر کنتاک‌دار با کلید تولرانس به اضافه و منهای 5 درصد | دستگاه | 1998990825
3877 | 33230317 | ترانسفورماتور فشار قوی روغنی سه فاز 231 /400 / 20000 ولت، 50 سیکل به قدرت 2000 کیلوولت آمپر، چرخدار با منبع انبساط روغن، درجه روغن‌نما و ترمومتر کنتاک‌دار با کلید تولرانس به اضافه و منهای 5 درصد | دستگاه | 2344100917
3878 | 33230318 | ترانسفورماتور فشار قوی روغنی سه فاز 231 /400 / 20000 ولت، 50 سیکل به قدرت 2500 کیلوولت آمپر، چرخدار با منبع انبساط روغن، درجه روغن‌نما و ترمومتر کنتاک‌دار با کلید تولرانس به اضافه و منهای 5 درصد | دستگاه | 2570000000
3879 | 33230401 | ترانسفورماتور فشار متوسط خشک سه فاز 231 /400/20000 ولت، 50 هرتز، برای نصب در داخل ساختمان به قدرت 160 کیلوولت آمپر | دستگاه | 524573280
3880 | 33230402 | ترانسفورماتور فشار متوسط خشک سه فاز 231 /400/20000 ولت، 50 هرتز، برای نصب در داخل ساختمان به قدرت 200 کیلوولت آمپر | دستگاه | 613060550
3881 | 33230403 | ترانسفورماتور فشار متوسط خشک سه فاز 231 /400/20000 ولت، 50 هرتز، برای نصب در داخل ساختمان به قدرت 250 کیلوولت آمپر | دستگاه | 639674312
3882 | 33230404 | ترانسفورماتور فشار متوسط خشک سه فاز 231 /400/20000 ولت، 50 هرتز، برای نصب در داخل ساختمان به قدرت 315 کیلوولت آمپر | دستگاه | 707442202
3883 | 33230405 | ترانسفورماتور فشار متوسط خشک سه فاز 231 /400/20000 ولت، 50 هرتز، برای نصب در داخل ساختمان به قدرت 400 کیلوولت آمپر | دستگاه | 739015596
3884 | 33230406 | ترانسفورماتور فشار متوسط خشک سه فاز 231 /400/20000 ولت، 50 هرتز، برای نصب در داخل ساختمان به قدرت 500 کیلوولت آمپر | دستگاه | 842041285
3885 | 33230407 | ترانسفورماتور فشار متوسط خشک سه فاز 231 /400/20000 ولت، 50 هرتز، برای نصب در داخل ساختمان به قدرت 630 کیلوولت آمپر | دستگاه | 1071000000
3886 | 33230408 | ترانسفورماتور فشار متوسط خشک سه فاز 231 /400/20000 ولت، 50 هرتز، برای نصب در داخل ساختمان به قدرت 800 کیلوولت آمپر | دستگاه | 1276916514
3887 | 33230409 | ترانسفورماتور فشار متوسط خشک سه فاز 231 /400/20000 ولت، 50 هرتز، برای نصب در داخل ساختمان به قدرت 1000 کیلوولت آمپر | دستگاه | 1486677982
3888 | 33230410 | ترانسفورماتور فشار متوسط خشک سه فاز 231 /400/20000 ولت، 50 هرتز، برای نصب در داخل ساختمان به قدرت 1250 کیلوولت آمپر | دستگاه | 1732272477
3889 | 33230411 | ترانسفورماتور فشار متوسط خشک سه فاز 231 /400/20000 ولت، 50 هرتز، برای نصب در داخل ساختمان به قدرت 1600 کیلوولت آمپر | دستگاه | 2089589909
3890 | 33230412 | ترانسفورماتور فشار متوسط خشک سه فاز 231 /400/20000 ولت، 50 هرتز، برای نصب در داخل ساختمان به قدرت 2000 کیلوولت آمپر | دستگاه | 2522151376
3891 | 33230413 | ترانسفورماتور فشار متوسط خشک سه فاز 231 /400/20000 ولت، 50 هرتز، برای نصب در داخل ساختمان به قدرت 2500 کیلوولت آمپر | دستگاه | 2944213762
3892 | 33230501 | ترانسفورماتور فشار متوسط روغنی تک فاز 231/20000 ولت، 50 هرتز، برای نصب در داخل ساختمان به قدرت 10 کیلوولت آمپر | دستگاه | 88496330
3893 | 33230502 | ترانسفورماتور فشار متوسط روغنی تک فاز 231/20000 ولت، 50 هرتز، برای نصب در داخل ساختمان به قدرت 15 کیلوولت آمپر | دستگاه | 97296330
3894 | 33230503 | ترانسفورماتور فشار متوسط روغنی تک فاز 231/20000 ولت، 50 هرتز، برای نصب در داخل ساختمان به قدرت 25 کیلوولت آمپر | دستگاه | 113225688
3895 | 33230601 | رله حفاظت ترانسفورماتور، نوع بوخهلتس | عدد | 15840000
3896 | 33240101 | تیر بتونی برق به ارتفاع 8 متر با تحمل کششی حدود 200 کیلوگرم | عدد | 2575508.9
3897 | 33240102 | تیر بتونی برق به ارتفاع 8 متر با تحمل کششی حدود 400 کیلوگرم | عدد | 4047229.2
3898 | 33240103 | تیر بتونی برق به ارتفاع 8 متر با تحمل کششی حدود 600 کیلوگرم | عدد | 4591765.7
3899 | 33240104 | تیر بتونی برق به ارتفاع 8 متر با تحمل کششی حدود 800 کیلوگرم | عدد | 5518949.6
3900 | 33240201 | تیر بتونی برق به ارتفاع 9 متر با تحمل کششی حدود 200 کیلوگرم | عدد | 5286500
3901 | 33240202 | تیربتونی برق به ارتفاع 9 متر باتحمل کششی حدود400 کیلوگرم | عدد | 6322000
3902 | 33240203 | تیربتونی برق به ارتفاع 9 متر باتحمل کششی حدود600 کیلوگرم | عدد | 7957000
3903 | 33240204 | تیربتونی برق به ارتفاع 9 متر باتحمل کششی حدود800 کیلوگرم | عدد | 8556500
3904 | 33240301 | تیربتونی برق به ارتفاع 10 متر باتحمل کششی حدود200 کیلوگرم | عدد | 6000708
3905 | 33240302 | تیربتونی برق به ارتفاع 10 متر باتحمل کششی حدود400 کیلوگرم | عدد | 6723920.6
3906 | 33240303 | تیربتونی برق به ارتفاع 10 متر باتحمل کششی حدود600 کیلوگرم | عدد | 8819282.4
3907 | 33240304 | تیربتونی برق به ارتفاع 10 متر باتحمل کششی حدود800 کیلوگرم | عدد | 8892776.4
3908 | 33240401 | تیربتونی برق به ارتفاع 12 متر بامیل گرداجداروباتحمل کششی حدود200 کیلوگرم | عدد | 8600000
3909 | 33240402 | تیربتونی برق به ارتفاع 12 متر بامیل گرداجداروباتحمل کششی حدود400 کیلوگرم | عدد | 9316500
3910 | 33240403 | تیربتونی برق به ارتفاع 12 متر بامیل گرداجداروباتحمل کششی حدود600 کیلوگرم | عدد | 12262500
3911 | 33240404 | تیربتونی برق به ارتفاع 12 متر بامیل گرداجداروباتحمل کششی حدود800 کیلوگرم | عدد | 13407000
3912 | 33240405 | تیربتونی برق به ارتفاع 12 متر بامیل گرداجداروباتحمل کششی حدود1000 کیلوگرم | عدد | 15400000
3913 | 33240406 | تیربتونی برق به ارتفاع 12 متر بامیل گرداجداروباتحمل کششی حدود1200 کیلوگرم | عدد | 17050000
3914 | 33240501 | تیربتونی برق به ارتفاع 14 متر بامیل گرداجداروباتحمل کششی حدود400 کیلوگرم | عدد | 14050000
3915 | 33240502 | تیربتونی برق به ارتفاع 14 متر بامیل گرداجداروباتحمل کششی حدود600 کیلوگرم | عدد | 17500000
3916 | 33240503 | تیربتونی برق به ارتفاع 14 متر بامیل گرداجداروباتحمل کششی حدود800 کیلوگرم | عدد | 19800000
3917 | 33240504 | تیربتونی برق به ارتفاع 14 متر بامیل گرداجداروباتحمل کششی حدود1000 کیلوگرم | عدد | 20820000
3918 | 33240505 | تیربتونی برق به ارتفاع 14 متر بامیل گرداجداروباتحمل کششی حدود1200 کیلوگرم | عدد | 24000000
3919 | 33240506 | تیربتونی برق به ارتفاع 14 متر بامیل گرداجداروباتحمل کششی حدود1500 کیلوگرم | عدد | 19444303.2
3920 | 33250101 | پایه های فلزی برق تهیه شده از لوله سیاه باصفحه انتهائی شامل برش جوش خم کاری های لازم وتعبیه محل فیوزهاوپیچ اتصال زمین به طور کامل بایک لایه رنگ ضدزنگ و یک لایه رنگ روغنی اکلیلی مرغوب روی کارهای انجام شده | کیلوگرم | 64800
3921 | 33250201 | پایه فلزی برای توزیع نیروی برق ساخته شده ازنبشی ناودانی و پروفیلهای مشابه شامل برش جوش خم کاریهای لازم به طورکامل با یک لایه رنگ ضدزنگ ویک لایه رنگ روغنی اکلیلی مرغوب روی کارهای انجام شده به ارتفاع تا 15 متر | کیلوگرم | 56635.2
3922 | 33270101 | کنسول گالوانیزه گرم برای پایه های برق برای مصارف مختلف طبق نقشه ومشخصات | کیلوگرم | 56160
3923 | 33270201 | اتریه یک خانه برای مقره چرخی با میله واشپیل گالوانیزه وبه ابعاد تسمه 5 ×40 میلیمتر | عدد | 41472
3924 | 33270202 | اتریه دوخانه باراک مربوط برای مقره چرخی بامیله واشپیل گالوانیزه وبه ابعادتسمه 5 ×40 میلیمتر | عدد | 108000
3925 | 33270203 | اتریه سه خانه باراک مربوط برای مقره چرخی بامیله واشپیل گالوانیزه وبه ابعادتسمه 5 ×40 میلیمتر | عدد | 172800
3926 | 33270204 | اتریه پنج خانه باراک مربوط برای مقره چرخی بامیله واشپیل گالوانیزه وبه ابعادتسمه 5 ×40 میلیمتر | عدد | 280344.2
3927 | 33270301 | براکت جلوبرسه خانه بااتریه های مربوط ساخته شده ازنبشی نمره 6 گالوانیزه گرم | عدد | 1058400
3928 | 33270302 | براکت جلوبرپنج خانه بااتریه های مربوط ساخته شده ازنبشی نمره 6 گالوانیزه گرم | عدد | 1440720
3929 | 33270401 | ارمورادبرای سیم الومینیومی به مقطع 35 تا70 میلیمترمربع | عدد | 110808
3930 | 33270402 | ارمورادبرای سیم الومینیومی به مقطع 95 تا240 میلیمترمربع | عدد | 203148
3931 | 33290101 | سیم لخت مسی به مقطع 10 تا16 میلیمترمربع | کیلوگرم | 334542
3932 | 33290102 | سیم لخت مسی به مقطع 25 تا35 میلیمترمربع | کیلوگرم | 542334
3933 | 33290103 | سیم لخت مسی به مقطع 50 تا70 میلیمترمربع | کیلوگرم | 334551
3934 | 33290104 | سیم لخت مسی به مقطع 95 تا185 میلیمترمربع | کیلوگرم | 334568
3935 | 33290201 | کلمپ هوایی یک پیچه مسی برای سیمهای هوایی به مقاطع 16 تا35 میلیمترمربع | عدد | 19444.7
3936 | 33290202 | کلمپ هوایی یک پیچه مسی برای سیمهای هوایی به مقاطع 50 تا70 میلیمترمربع | عدد | 38317.6
3937 | 33290301 | کلمپ هوایی دوپیچه مسی برای سیمهای هوایی به مقاطع 16 تا35 میلیمترمربع | عدد | 17443.1
3938 | 33290302 | کلمپ هوایی دوپیچه مسی برای سیمهای هوایی به مقاطع 50 تا70 میلیمترمربع | عدد | 41177.1
3939 | 33290303 | کلمپ هوایی دوپیچه مسی برای سیمهای هوایی به مقاطع 95 تا 185 میلیمترمربع | عدد | 102942.9
3940 | 33300101 | سیم گالوانیزه به مقطع 16 میلیمتر مربع | کیلوگرم | 94074
3941 | 33300102 | سیم گالوانیزه به مقطع 25 تا35 میلیمترمربع | کیلوگرم | 101623.1
3942 | 33300103 | سیم گالوانیزه به مقطع 50 تا70 میلیمترمربع | کیلوگرم | 113237.2
3943 | 33310101 | سیم هوایی آلومینیومی با و یا بدون مغز فولادی مطابق با استاندارد 048204 DIN یا 215 BS به مقطع 35 تا 70 میلیمترمربع | کیلوگرم | 210000
3944 | 33310102 | سیم هوایی آلومینیومی با و یا بدون مغز فولادی مطابق با استاندارد 048204 DIN یا 215 BS به مقطع 95 تا 185 میلیمترمربع | کیلوگرم | 220000
3945 | 33310103 | سیم هوایی الومینیومی باویابدون مغزفولادی مطابق بااستاندارد 048204 یا 215 به مقطع 240 تا300 میلیمترمربع | کیلوگرم | 225000
3946 | 33310201 | کلمپ هوایی یک پیچه الومینیومی برای سیمهای هوایی به مقطع 35 تا تا70 میلیمترمربع | عدد | 54648
3947 | 33310301 | کلمپ هوایی دوپیچه الومینیومی برای سیمهای هوایی به مقطع 35 تا تا70 میلیمترمربع | عدد | 79488
3948 | 33310302 | کلمپ هوایی دوپیچه الومینیومی برای سیمهای هوایی به مقطع 95 تا تا185 میلیمترمربع | عدد | 125193.6
3949 | 33310401 | کلمپ اویزی دوپیچه الومینیومی نمره 35 تا70 میلیمترمربع | عدد | 134136
3950 | 33310402 | کلمپ اویزی دوپیچه الومینیومی نمره 95 تا240 میلیمترمربع | عدد | 188784
3951 | 33310501 | کلمپ انتهایی سه پیچه سیم گیر | عدد | 367632
3952 | 33310502 | کلمپ انتهایی چهار پیچه سیم گیر | عدد | 427248
3953 | 33310503 | کلمپ انتهایی پنج پیچه سیم گیر | عدد | 633420
3954 | 33310601 | کلمپ پرسی انتهایی برای سیم الومینیوم فولادبه مقطع 35 تا70 میلیمترمربع | عدد | 86940
3955 | 33310602 | کلمپ پرسی انتهایی برای سیم الومینیوم فولادبه مقطع 95 تا240 میلیمترمربع | عدد | 117990
3956 | 33320101 | مهارتیرهای برق 8 تا9 متری به طور کامل شامل پیچ خمیده سیم مهار بست سه پیچه مقره مهار مهارکش میله مهار گوشواره وکنده مهاریا صفحه مهار | دستگاه | 1737002.8
3957 | 33320102 | مهارتیرهای برق 10 تا14 متری به طور کامل شامل پیچ خمیده سیم مهار بست سه پیچه مقره مهار مهارکش میله مهار گوشواره وکنده مهاریا صفحه مهار | دستگاه | 2145709.4
3958 | 33320301 | اتصال زمین شامل یک عددصفحه مسی به ابعاد3 ×300 ×300 میلیمتربا پیچ ومهره وبستهای لازم 15 کیلوگرم نمک و25 کیلوگرم زغال | دستگاه | 1056501.7
3959 | 33320302 | اتصال زمین شامل یک عددصفحه مسی به ابعاد3 ×500 ×500 میلیمترباپیچ ومهره وبستهای لازم 15 کیلوگرم نمک و25 کیلوگرم زغال | دستگاه | 11045294.7
3960 | 33320303 | اتصال زمین شامل یک عددصفحه مسی به ابعاد5 ×700 ×700 میلیمترباپیچ ومهره وبستهای لازم 15 کیلوگرم نمک و25 کیلوگرم زغال | دستگاه | 12005755.2
3961 | 33320401 | اتصال زمین شامل میله مسی مغزفولادی کاپرولد1500 ×16 میلیمتربا بست مربوط | دستگاه | 384184.1
3962 | 33330101 | کابل تلفن زمینی باروکش پلی اتیلن مطابق با استاندارد IEC708 از نوع A2Y(st)2Y به قطر 0/6 میلیمتر، یک زوجی بایک سیم اتصال زمین همراه | مترطول | 7814
3963 | 33330102 | کابل تلفن زمینی باروکش پلی اتیلن مطابق با استاندارد IEC708 از نوع A2Y(st)2Y به قطر 0/6 میلیمتر، دوزوجی بایک سیم اتصال زمین همراه | مترطول | 12500
3964 | 33330103 | کابل تلفن زمینی باروکش پلی اتیلن مطابق با استاندارد IEC708 از نوع A2Y(st)2Y به قطر 0/6 میلیمتر، چهارزوجی بایک سیم اتصال زمین همراه | مترطول | 20396
3965 | 33330104 | کابل تلفن زمینی باروکش پلی اتیلن مطابق با استاندارد IEC708 از نوع A2Y(st)2Y به قطر 0/6 میلیمتر، پنج زوجی بایک سیم اتصال زمین همراه، | مترطول | 24787
3966 | 33330105 | کابل تلفن زمینی باروکش پلی اتیلن مطابق با استاندارد IEC708 از نوع A2Y(st)2Y به قطر 0/6 میلیمتر، شـش زوجی بایک سیم اتصال زمین همراه، | مترطول | 28720
3967 | 33330106 | کابل تلفن زمینی باروکش پلی اتیلن مطابق با استاندارد IEC708 از نوع A2Y(st)2Y به قطر 0/6 میلیمتر، ده زوجی بایک سیم اتصال زمین همراه، | مترطول | 44225
3968 | 33330107 | کابل تلفن زمینی باروکش پلی اتیلن مطابق با استاندارد IEC708 از نوع A2Y(st)2Y به قطر 0/6 میلیمتر، پانزده زوجی بایک سیم اتصال زمین همراه، | مترطول | 67632
3969 | 33330108 | کابل تلفن زمینی باروکش پلی اتیلن مطابق با استاندارد IEC708 از نوع A2Y(st)2Y به قطر 0/6 میلیمتر، بیسـت زوجی بایک سیم اتصال زمین همراه، | مترطول | 86357
3970 | 33330109 | کابل تلفن زمینی باروکش پلی اتیلن مطابق با استاندارد IEC708 از نوع A2Y(st)2Y به قطر 0/6 میلیمتر، بیسـت وپنج زوجی بایک سیم اتصال زمین همراه | مترطول | 105225
3971 | 33330110 | کابل تلفن زمینی باروکش پلی اتیلن مطابق با استاندارد IEC708 از نوع A2Y(st)2Y به قطر 0/6 میلیمتر، سی زوجی بایک سیم اتصال زمین همراه، | مترطول | 124747
3972 | 33330111 | کابل تلفن زمینی باروکش پلی اتیلن مطابق با استاندارد IEC708 از نوع A2Y(st)2Y به قطر 0/6 میلیمتر، چهل زوجی بایک سیم اتصال زمین همراه، | مترطول | 165574
3973 | 33330112 | کابل تلفن زمینی باروکش پلی اتیلن مطابق با استاندارد IEC708 از نوع A2Y(st)2Y به قطر 0/6 میلیمتر، پنجاه زوجی بایک سیم اتصال زمین همراه، | مترطول | 209765
3974 | 33330113 | کابل تلفن زمینی باروکش پلی اتیلن مطابق با استاندارد IEC708 از نوع A2Y(st)2Y به قطر 0/6 میلیمتر، شصـت زوجی بایک سیم اتصال زمین همراه، | مترطول | 246339
3975 | 33330114 | کابل تلفن زمینی باروکش پلی اتیلن مطابق با استاندارد IEC708 از نوع A2Y(st)2Y به قطر 0/6 میلیمتر، هفتادزوجی بایک سیم اتصال زمین همراه، | مترطول | 285903
3976 | 33330115 | کابل تلفن زمینی باروکش پلی اتیلن مطابق با استاندارد IEC708 از نوع A2Y(st)2Y به قطر 0/6 میلیمتر، صدزوجی بایک سیم اتصال زمین همراه، | مترطول | 403259
3977 | 33330116 | کابل تلفن زمینی باروکش پلی اتیلن مطابق با استاندارد IEC708 از نوع A2Y(st)2Y به قطر 0/6 میلیمتر، یکصد و پنجاه زوجی بایک سیم اتصال زمین همراه، | مترطول | 581960
3978 | 33330117 | کابل تلفن زمینی باروکش پلی اتیلن مطابق با استاندارد IEC708 از نوع A2Y(st)2Y به قطر 0/6 میلیمتر، دویست زوجی بایک سیم اتصال زمین همراه، | مترطول | 756014
3979 | 33330119 | کابل تلفن زمینی باروکش پلی اتیلن مطابق با استاندارد IEC708 از نوع A2Y (st) 2Y به قطر 0/6 میلیمتر، سیصد زوجی بایک سیم اتصال زمین همراه، | مترطول | 1129375
3980 | 33330121 | کابل تلفن زمینی باروکش پلی اتیلن مطابق با استاندارد IEC708 از نوع A2Y(st)2Y به قطر 0/6 میلیمتر، پانصد زوجی بایک سیم اتصال زمین همراه، | مترطول | 1840573
3981 | 33330302 | کابل تلفن هوایی باروکش P.V.C مطابق با استاندارد IEC189 یا VDE0815 از نوع JY(st)Y به قطر 0/6 میلیمتر، دوزوجی بایک سیم اتصال زمین همراه، | مترطول | 10044
3982 | 33330303 | کابل تلفن هوایی باروکش P.V.C مطابق با استاندارد IEC189 یا VDE0815 از نوع JY(st)Y به قطر 0/6 میلیمتر، چهارزوجی بایک سیم اتصال زمین همراه، | مترطول | 17430
3983 | 33330304 | کابل تلفن هوایی باروکش P.V.C مطابق با استاندارد IEC189 یا VDE0815 از نوع JY(st)Y به قطر 0/6 میلیمتر، پنج زوجی بایک سیم اتصال زمین همراه، | مترطول | 21208
3984 | 33330305 | کابل تلفن هوایی باروکش P.V.C مطابق با استاندارد IEC189 یا VDE0815 از نوع JY(st)Y به قطر 0/6 میلیمتر، شـش زوجی بایک سیم اتصال زمین همراه، | مترطول | 24896
3985 | 33330306 | کابل تلفن هوایی باروکش P.V.C مطابق با استاندارد IEC189 یا VDE0815 از نوع JY(st)Y به قطر 0/6 میلیمتر، ده زوجی بایک سیم اتصال زمین همراه، | مترطول | 40084
3986 | 33330308 | کابل تلفن هوایی باروکش P.V.C مطابق با استاندارد IEC189 یا VDE0815 از نوع JY(st)Y به قطر 0/6 میلیمتر، پانزده زوجی با یک سیم اتصال زمین همراه، | مترطول | 61254
3987 | 33330309 | کابل تلفن هوایی باروکش P.V.C مطابق با استاندارد IEC189 یا VDE0815 از نوع JY(st)Yبه قطر 0/6میلیمتر، بیسـت زوجی بایک سیم اتصال زمین همراه، | مترطول | 79276
3988 | 33330310 | کابل تلفن هوایی باروکش P.V.C مطابق با استاندارد IEC189 یا VDE0815 از نوع JY(st)Y به قطر 0/6 میلیمتر، بیسـت وپنج زوجی بایک سیم اتصال زمین همراه، | مترطول | 98375
3989 | 33330311 | کابل تلفن هوایی باروکش P.V.C مطابق با استاندارد IEC189 یا VDE0815 از نوع JY(st)Y به قطر 0/6 میلیمتر، سی زوجی بایک سیم اتصال زمین همراه، | مترطول | 115180
3990 | 33330312 | کابل تلفن هوایی باروکش P.V.C مطابق با استاندارد IEC189 یا VDE0815 از نوع JY(st)Y به قطر 0/6 میلیمتر، چهل زوجی بایک سیم اتصال زمین همراه، | مترطول | 152466
3991 | 33330313 | کابل تلفن هوایی باروکش P.V.C مطابق با استاندارد IEC189 یا VDE0815 از نوع JY(st)Y به قطر 0/6 میلیمتر، پنجاه زوجی بایک سیم اتصال زمین همراه، | مترطول | 193859
3992 | 33330314 | کابل تلفن هوایی باروکش P.V.C مطابق با استاندارد IEC189 یا VDE0815 از نوع JY(st)Y به قطر 0/6 میلیمتر، شصـت زوجی بایک سیم اتصال زمین همراه، | مترطول | 229806
3993 | 33330316 | کابل تلفن هوایی باروکش P.V.C مطابق با استاندارد IEC189 یا VDE0815 از نوع JY(st)Y به قطر 0/6 میلیمتر، صدزوجی بایک سیم اتصال زمین همراه، | مترطول | 406053
3994 | 33330317 | کابل تلفن هوایی باروکش P.V.C مطابق با استاندارد IEC189 یا VDE0815 از نوع JY(st)Y به قطر 0/6 میلیمتر، دویسـت زوجی بایک سیم اتصال زمین همراه، | مترطول | 773284
3995 | 33330501 | کابل تلفن خاکی ژله فیلد مطابق با استاندارد IEC189 یا VDE0815 از نوع A-2YF (L) 2Yb 2Y به قطر 0/6 میلیمتر، ده زوجی، | مترطول | 86076.3
3996 | 33330502 | کابل تلفن خاکی ژله فیلد مطابق با استاندارد IEC189 یا VDE0815 از نوع A-2YF (L) 2Yb 2Y به قطر 0/6 میلیمتر، بیسـت زوجی، | مترطول | 128517.1
3997 | 33330503 | کابل تلفن خاکی ژله فیلد مطابق با استاندارد IEC189 یا VDE0815 از نوع A-2YF (L) 2Yb 2Y به قطر 0/6 میلیمتر، سی زوجی، | مترطول | 171827.6
3998 | 33330504 | کابل تلفن خاکی ژله فیلد مطابق با استاندارد IEC189 یا VDE0815 از نوع A-2YF (L) 2Yb 2Y به قطر 0/6 میلیمتر، چهل زوجی، | مترطول | 213295.8
3999 | 33330505 | کابل تلفن خاکی ژله فیلد مطابق با استاندارد IEC189 یا VDE0815 از نوع A-2YF (L) 2Yb 2Y به قطر 0/6 میلیمتر، پنجاه زوجی، | مترطول | 254016.8
4000 | 33330506 | کابل تلفن خاکی ژله فیلد مطابق با استاندارد IEC189 یا VDE0815 از نوع A-2YF (L) 2Yb 2Y به قطر 0/6 میلیمتر، هفتادزوجی، | مترطول | 336060.9
4001 | 33330507 | کابل تلفن خاکی ژله فیلد مطابق با استاندارد IEC189 یا VDE0815 از نوع A-2YF (L) 2Yb 2Y به قطر 0/6 میلیمتر، یکصدزوجی، | مترطول | 463088.3
4002 | 33330508 | کابل تلفن خاکی ژله فیلد مطابق با استاندارد IEC189 یا VDE0815 از نوع A-2YF (L) 2Yb 2Y به قطر 0/6 میلیمتر، یکصدوپنجاه زوجی، | مترطول | 603531.5
4003 | 33330509 | کابل تلفن خاکی ژله فیلد مطابق با استاندارد IEC189 یا VDE0815 از نوع A-2YF (L) 2Yb 2Y به قطر 0/6 میلیمتر، دویسـت زوجی، | مترطول | 872438.9
4004 | 33330510 | کابل تلفن خاکی ژله فیلد مطابق با استاندارد IEC189 یا VDE0815 از نوع A-2YF (L) 2Yb 2Y به قطر 0/6 میلیمتر، سیصدزوجی، | مترطول | 1237915
4005 | 33330511 | کابل تلفن خاکی ژله فیلد مطابق با استاندارد IEC189 یا VDE0815 از نوع A-2YF (L) 2Yb 2Y به قطر 0/6 میلیمتر، چهارصدزوجی، | مترطول | 1653333.8
4006 | 33330512 | کابل تلفن خاکی ژله فیلد مطابق با استاندارد IEC189 یا VDE0815 از نوع A-2YF (L) 2Yb 2Y به قطر 0/6 میلیمتر، پانصدزوجی، | مترطول | 2030073.5
4007 | 33330513 | کابل تلفن خاکی ژله فیلد مطابق با استاندارد IEC189 یا VDE0815 از نوع A-2YF (L) 2Yb 2Y به قطر 0/6 میلیمتر، ششصدزوجی، | مترطول | 2427005
4008 | 33330701 | کابل تلفن کانالی ژله فیلد از نوع A-2YF (L) 2Y به قطر 0/6 میلیمتر، ده زوجی | مترطول | 63127.2
4009 | 33330702 | کابل تلفن کانالی ژله فیلد از نوع A-2YF (L) 2Y به قطر 0/6 میلیمتر، بیسـت زوجی | مترطول | 101298.2
4010 | 33330703 | کابل تلفن کانالی ژله فیلد از نوع A-2YF (L) 2Y به قطر 0/6 میلیمتر، سی زوجی | مترطول | 142051
4011 | 33330704 | کابل تلفن کانالی ژله فیلد از نوع A-2YF (L) 2Y به قطر 0/6 میلیمتر، چهل زوجی | مترطول | 180439.7
4012 | 33330705 | کابل تلفن کانالی ژله فیلد از نوع A-2YF (L) 2Y به قطر 0/6 میلیمتر، پنجاه زوجی | مترطول | 218022.3
4013 | 33330706 | کابل تلفن کانالی ژله فیلد از نوع A-2YF (L) 2Y به قطر 0/6 میلیمتر، هفتاد زوجی | مترطول | 293874.2
4014 | 33330707 | کابل تلفن کانالی ژله فیلد از نوع A-2YF (L) 2Y به قطر 0/6 میلیمتر، یکصد زوجی | مترطول | 413693
4015 | 33330708 | کابل تلفن کانالی ژله فیلد از نوع A-2YF (L) 2Y به قطر 0/6 میلیمتر، یکصد و پنجاه زوجی، برای نصـب روی دیواریاداخل لوله یاروی سینی کابل. | مترطول | 602451.6
4016 | 33330709 | کابل تلفن کانالی ژله فیلد از نوع A-2YF (L) 2Y به قطر 0/6 میلیمتر، دویسـت زوجی | مترطول | 802308.8
4017 | 33330710 | کابل تلفن کانالی ژله فیلد از نوع A-2YF (L) 2Y به قطر 0/6 میلیمتر، سیصد زوجی | مترطول | 1167512.6
4018 | 33330711 | کابل تلفن کانالی ژله فیلد از نوع A-2YF (L) 2Y به قطر 0/6 میلیمتر، چهارصد زوجی | مترطول | 1765106.1
4019 | 33330712 | کابل تلفن کانالی ژله فیلد از نوع A-2YF (L) 2Y به قطر 0/6 میلیمتر، پانصد زوجی | مترطول | 2111299.3
4020 | 33330713 | کابل تلفن کانالی ژله فیلد از نوع A-2YF (L) 2Y به قطر 0/6 میلیمتر، ششصد زوجی | مترطول | 2551527.7
4021 | 33330901 | سیم تلفن تابیده دولابه قطر6 /0 میلیمتر باروکش پلاستیکی | مترطول | 3195.8
4022 | 33331001 | سیم تلفن تابیده سه لابه قطر6 /0 میلیمتر باروکش پلاستیکی | مترطول | 4794.7
4023 | 33331207 | کابل تلفن هوایی مهاردار با روکش و عایق پلیاتیلن از نوعA-2Y (L) 2Y-T به قطر 0/6 میلیمتر، ده زوجی | مترطول | 68183.6
4024 | 33331208 | کابل تلفن هوایی مهاردار با روکش و عایق پلیاتیلن از نوعA-2Y (L) 2Y-T به قطر 0/6 میلیمتر، پانزده زوجی | مترطول | 58592.1
4025 | 33331209 | کابل تلفن هوایی مهاردار با روکش و عایق پلیاتیلن از نوعA-2Y (L) 2Y-T به قطر 0/6میلیمتر، بیست زوجی | مترطول | 112130.2
4026 | 33331210 | کابل تلفن هوایی مهاردار با روکش و عایق پلیاتیلن از نوعA-2Y (L) 2Y-T به قطر 0/6 میلیمتر، بیست و پنج زوجی | مترطول | 96170.9
4027 | 33331211 | کابل تلفن هوایی مهاردار با روکش و عایق پلیاتیلن از نوعA-2Y (L) 2Y-T به قطر 0/6 میلیمتر، سی زوجی | مترطول | 161206
4028 | 33331212 | کابل تلفن هوایی مهاردار با روکش و عایق پلیاتیلن از نوعA-2Y (L) 2Y-T به قطر 0/6 میلیمتر، چهل زوجی | مترطول | 227307.6
4029 | 33331213 | کابل تلفن هوایی مهاردار با روکش و عایق پلیاتیلن از نوعA-2Y (L) 2Y-T به قطر 0/6میلیمتر، پنجاه زوجی | مترطول | 250463.2
4030 | 33331214 | کابل تلفن هوایی مهاردار با روکش و عایق پلیاتیلن از نوعA-2Y (L) 2Y-T به قطر 0/6 میلیمتر، شصت زوجی | مترطول | 289212.6
4031 | 33331215 | کابل تلفن هوایی مهاردار با روکش و عایق پلیاتیلن از نوعA-2Y (L) 2Y-T به قطر 0/6 میلیمتر، هفتاد زوجی | مترطول | 376716.9
4032 | 33331216 | کابل تلفن هوایی مهاردار با روکش و عایق پلیاتیلن از نوعA-2Y (L) 2Y-T به قطر 0/6میلیمتر، هشتاد زوجی | مترطول | 293428.9
4033 | 33331217 | کابل تلفن هوایی مهاردار با روکش و عایق پلیاتیلن از نوعA-2Y (L) 2Y-T به قطر 0/6 میلیمتر، صد زوجی | مترطول | 480258.2
4034 | 33331401 | کابل نوری ژله فیلد کانالی بر اساس توصیه‌های بین المللی ارتباطات ITU-G625 و ITU-G655 از نوع SM 12×12 | مترطول | 467500
4035 | 33331402 | کابل نوری ژله فیلد کانالی بر اساس توصیه‌های بین المللی ارتباطات ITU-G625 و ITU-G655 از نوع SM 12×6 | مترطول | 297500
4036 | 33331403 | کابل نوری ژله فیلد کانالی بر اساس توصیه‌های بین المللی ارتباطات ITU-G625 و ITU-G655 از نوع SM 8×6 | مترطول | 187000
4037 | 33331404 | کابل نوری ژله فیلد کانالی بر اساس توصیه‌های بین المللی ارتباطات ITU-G625 و ITU-G655 از نوع SM 4×6 | مترطول | 127500
4038 | 33331405 | کابل نوری ژله فیلد کانالی بر اساس توصیه‌های بین المللی ارتباطات ITU-G625 و ITU-G655 از نوع SM 2×6 | مترطول | 93500
4039 | 33331406 | کابل نوری ژله فیلد کانالی بر اساس توصیه‌های بین المللی ارتباطات ITU-G625 و ITU-G655 از نوع SM 2×4 | مترطول | 85000
4040 | 33331407 | کابل نوری ژله فیلد کانالی بر اساس توصیه‌های بین المللی ارتباطات ITU-G625 و ITU-G655 از نوع SM 1×6 | مترطول | 71400
4041 | 33331408 | کابل نوری ژله فیلد کانالی بر اساس توصیه‌های بین المللی ارتباطات ITU-G625 و ITU-G655 از نوع SM 1×4 | مترطول | 69700
4042 | 33331416 | کابل نوری ژله فیلد کانالی بر اساس توصیه‌های بین المللی ارتباطات ITU-G625 و ITU-G655 از نوع NZ 12×6 | مترطول | 459000
4043 | 33331417 | کابل نوری ژله فیلد کانالی بر اساس توصیه‌های بین المللی ارتباطات ITU-G625 و ITU-G655 از نوع NZ 8×6 | مترطول | 297500
4044 | 33331418 | کابل نوری ژله فیلد کانالی بر اساس توصیه‌های بین المللی ارتباطات ITU-G625 و ITU-G655 از نوع NZ 4×6 | مترطول | 170000
4045 | 33331419 | کابل نوری ژله فیلد کانالی بر اساس توصیه‌های بین المللی ارتباطات ITU-G625 و ITU-G655 از نوع NZ 2×6 | مترطول | 110500
4046 | 33331421 | کابل نوری ژله فیلد کانالی بر اساس توصیه‌های بین المللی ارتباطات ITU-G625 و ITU-G655 از نوع NZ 1×6 | مترطول | 85000
4047 | 33331422 | کابل نوری ژله فیلد کانالی بر اساس توصیه‌های بین المللی ارتباطات ITU-G625 و ITU-G655 از نوع NZ 1×4 | مترطول | 83300
4048 | 33331501 | کابل نوری ژله فیلد خاکی بر اساس توصیه‌های بین المللی ارتباطات ITU-G625 و ITU-G655 از نوع SM 8×6 | مترطول | 212500
4049 | 33331502 | کابل نوری ژله فیلد خاکی بر اساس توصیه‌های بین المللی ارتباطات ITU-G625 و ITU-G655 از نوع SM 4×6 | مترطول | 144500
4050 | 33331503 | کابل نوری ژله فیلد خاکی بر اساس توصیه‌های بین المللی ارتباطات ITU-G625 و ITU-G655 از نوع SM 2×6 | مترطول | 110500
4051 | 33331504 | کابل نوری ژله فیلد خاکی بر اساس توصیه‌های بین المللی ارتباطات ITU-G625 و ITU-G655 از نوع SM 2×4 | مترطول | 105400
4052 | 33331505 | کابل نوری ژله فیلد خاکی بر اساس توصیه‌های بین المللی ارتباطات ITU-G625 و ITU-G655 از نوع SM 1×6 | مترطول | 76500
4053 | 33331506 | کابل نوری ژله فیلد خاکی بر اساس توصیه‌های بین المللی ارتباطات ITU-G625 و ITU-G655 از نوع SM 1×4 | مترطول | 79900
4054 | 33331513 | کابل نوری ژله فیلد خاکی بر اساس توصیه‌های بین المللی ارتباطات ITU-G625 و ITU-G655 از نوع NZ 8×6 | مترطول | 331500
4055 | 33331514 | کابل نوری ژله فیلد خاکی بر اساس توصیه‌های بین المللی ارتباطات ITU-G625 و ITU-G655 از نوع NZ 4×6 | مترطول | 187000
4056 | 33331515 | کابل نوری ژله فیلد خاکی بر اساس توصیه‌های بین المللی ارتباطات ITU-G625 و ITU-G655 از نوع NZ 2×6 | مترطول | 127500
4057 | 33331516 | کابل نوری ژله فیلد خاکی بر اساس توصیه‌های بین المللی ارتباطات ITU-G625 و ITU-G655 از نوع NZ 2×4 | مترطول | 136000
4058 | 33331517 | کابل نوری ژله فیلد خاکی بر اساس توصیه‌های بین المللی ارتباطات ITU-G625 و ITU-G655 از نوع NZ 1×6 | مترطول | 125800
4059 | 33331518 | کابل نوری ژله فیلد خاکی بر اساس توصیه‌های بین المللی ارتباطات ITU-G625 و ITU-G655 از نوع NZ 1×4 | مترطول | 102000
4060 | 33331601 | کابل نوری مهاردار هوایی بر اساس توصیه‌های بین المللی ارتباطات ITU-G625 و ITU-G655 از نوع SM 2×4. | مترطول | 110500
4061 | 33331602 | کابل نوری مهاردار هوایی بر اساس توصیه‌های بین المللی ارتباطات ITU-G625 و ITU-G655 از نوع SM 1×4. | مترطول | 93500
4062 | 33331603 | کابل نوری مهاردار هوایی از نوع SM 2×6. | مترطول | 127500
4063 | 33331604 | کابل نوری مهاردار هوایی از نوع SM 4×6. | مترطول | 144500
4064 | 33331605 | کابل نوری مهاردار هوایی بر اساس توصیه‌های بین المللی ارتباطات ITU-G625 و ITU-G655 از نوع NZ 2×6. | مترطول | 170000
4065 | 33331606 | کابل نوری مهاردار هوایی بر اساس توصیه‌های بین المللی ارتباطات ITU-G625 و ITU-G655 از نوع NZ 2×4. | مترطول | 144500
4066 | 33331607 | کابل نوری مهاردار هوایی بر اساس توصیه‌های بین المللی ارتباطات ITU-G625 و ITU-G655 از نوع NZ 1×4. | مترطول | 136000
4067 | 33331608 | کابل نوری مهاردار هوایی نوع NZ 4×6. | مترطول | 229500
4068 | 33331701 | کابل نوری خشک از نوع SM 12×12، برای نصب در داخل کانال. | مترطول | 552500
4069 | 33331702 | کابل نوری خشک از نوع SM 12×6، برای نصب در داخل کانال. | مترطول | 297500
4070 | 33331703 | کابل نوری خشک از نوع SM 8×6، برای نصب در داخل کانال. | مترطول | 212500
4071 | 33331704 | کابل نوری خشک از نوع SM 4×6، برای نصب در داخل کانال. | مترطول | 136000
4072 | 33331705 | کابل نوری خشک از نوع SM 2×6، برای نصب در داخل کانال. | مترطول | 110500
4073 | 33331706 | کابل نوری خشک از نوع SM 1×6، برای نصب در داخل کانال. | مترطول | 85000
4074 | 33331721 | کابل نوری خشک از نوع NZ 12×12، برای نصب در داخل کانال. | مترطول | 1020000
4075 | 33331722 | کابل نوری خشک از نوع NZ 12×6، برای نصب در داخل کانال. | مترطول | 459000
4076 | 33331723 | کابل نوری خشک از نوع NZ 8×6، برای نصب در داخل کانال. | مترطول | 323000
4077 | 33331724 | کابل نوری خشک از نوع NZ 4×6، برای نصب در داخل کانال. | مترطول | 187000
4078 | 33331725 | کابل نوری خشک از نوع NZ 2×6، برای نصب در داخل کانال. | مترطول | 136000
4079 | 33331726 | کابل نوری خشک از نوع NZ 1×6، برای نصب در داخل کانال. | مترطول | 123250
4080 | 33331801 | کابل نوری خشک خاکی از نوع SM 12×12، برای نصب درون ترانشه. | مترطول | 544000
4081 | 33331802 | کابل نوری خشک خاکی از نوع SM 12×6، برای نصب درون ترانشه. | مترطول | 297500
4082 | 33331803 | کابل نوری خشک خاکی از نوع SM 8×6، برای نصب درون ترانشه. | مترطول | 212500
4083 | 33331804 | کابل نوری خشک خاکی از نوع SM 4×6، برای نصب درون ترانشه. | مترطول | 144500
4084 | 33331805 | کابل نوری خشک خاکی از نوع SM 2×6، برای نصب درون ترانشه. | مترطول | 110500
4085 | 33331806 | کابل نوری خشک خاکی از نوع SM 1×6، برای نصب درون ترانشه. | مترطول | 93500
4086 | 33331807 | کابل نوری خشک خاکی از نوع SM 1×4، برای نصب درون ترانشه. | مترطول | 76500
4087 | 33331808 | کابل نوری خشک خاکی از نوع SM 2×4، برای نصب درون ترانشه. | مترطول | 85000
4088 | 33331821 | کابل نوری خشک خاکی از نوع NZ 12×12، برای نصب درون ترانشه. | مترطول | 102000
4089 | 33331822 | کابل نوری خشک خاکی از نوع NZ 12×6، برای نصب درون ترانشه. | مترطول | 467500
4090 | 33331823 | کابل نوری خشک خاکی از نوع NZ 8×6، برای نصب درون ترانشه. | مترطول | 331500
4091 | 33331824 | کابل نوری خشک خاکی از نوع NZ 4×6، برای نصب درون ترانشه. | مترطول | 187000
4092 | 33331825 | کابل نوری خشک خاکی از نوع NZ 2×6، برای نصب درون ترانشه. | مترطول | 136000
4093 | 33331826 | کابل نوری خشک خاکی از نوع NZ 1×6، برای نصب درون ترانشه. | مترطول | 119000
4094 | 33331827 | کابل نوری خشک خاکی از نوع NZ 1×4، برای نصب درون ترانشه. | مترطول | 110500
4095 | 33331828 | کابل نوری خشک خاکی از نوع NZ 2×4، برای نصب درون ترانشه. | مترطول | 127500
4096 | 33350101 | پلاک احضارتوکاربادکمه فشاری وقوطی مربوط | عدد | 19656
4097 | 33350102 | پلاک احضارتوکاربادکمه فشاری و قوطی مربوط مجهزبه کانکتور مخصوص برای شستی گلابی ساخت داخل | عدد | 275940
4098 | 33350201 | پلاک احضارازنوع کششی باقلاب کشش وزنجیرمربوط به طورکامل | عدد | 396900
4099 | 33350401 | چراغ سردربایک عددلامپ وقوطی مربوط | عدد | 91476
4100 | 33350402 | چراغ سردربادوعددلامپ وقوطی مربوط | عدد | 100926
4101 | 33350801 | سیستم دربازکن تک واحدی باشستی خبروبلندگوومیکروفون ویک عدد گوشی وسیستم فرمان ومنبع تغذیه به طورکامل | عدد | 3800000
4102 | 33350805 | پنل درب ورودی سیستم دربازکن تصویری رنگی با شستی تا چهار واحد، مجهز به دوربین، همراه با میکروفون و بلندگو با قابلیت دید در شب. | عدد | 3100917.4
4103 | 33350806 | پنل درب ورودی سیستم دربازکن تصویری رنگی با شستی تا هشت واحد، مجهز به دوربین، همراه با میکروفون و بلندگو با قابلیت دید در شب. | عدد | 3357798.1
4104 | 33350807 | پنل درب ورودی سیستم دربازکن تصویری رنگی با شستی تا دوازده واحد، مجهز به دوربین، همراه با میکروفون و بلندگو با قابلیت دید در شب. | عدد | 3944954.1
4105 | 33350808 | پنل درب ورودی سیستم دربازکن تصویری رنگی نوع کدینگ، مجهز به نمایشگر و دوربین، همراه با میکروفون و بلندگو با قابلیت دید در شب. | عدد | 6605504.5
4106 | 33350812 | گوشی داخل واحد با صفحه نمایش تصویری رنگی تا 4/3 اینچ. | عدد | 3100917.4
4107 | 33350813 | گوشی داخل واحد با صفحه نمایش تصویری رنگی از 4/5 تا 7 اینچ. | عدد | 5504587.1
4108 | 33350814 | گوشی مرکز نگهبانی (مانیتور نگهبانی) به همراه سوئیچ شبکه مربوطه. | عدد | 7000000
4109 | 33350815 | سوئیچ هوشمند قابل نصب در گوشی داخل واحد به منظور تشخیص فرمان درب‌های ورودی. | عدد | 678899
4110 | 33350817 | منبع تغذیه سیستم دربازکن. | عدد | 580000
4111 | 33350820 | رمزگشا (دیکودر) سیستم دربازکن نوع کدینگ. | عدد | 1280000
4112 | 33350825 | قفل برقی سیستم دربازکن مغناطیسی از نوع زنجیری. | عدد | 420000
4113 | 33350826 | قفل برقی سوئیچی از نوع مکانیکی و مغناطیسی. | عدد | 3800000
4114 | 33360104 | دستگاه مرکزی سیستم احضار پرستار بدون قابلیت ارتباط صوتی دو طرفه (اینترکام) بدون محدودیت تعداد تخت به همراه منبع تغذیه به طور کامل | دستگاه | 24000000
4115 | 33360105 | دستگاه مرکزی هوشمند سیستم احضار پرستار با قابلیت ارتباط صوتی دوطرفه، دارای صفحه نمایشگر پنل LCD بدون محدودیت تعداد تخت و دارای احضارهای نرمال، اضطراری و بحرانی با قابلیت الویت بندی احضارها و جوابگویی به آن‌ها، دارای پیج داخل بخشی و ارتباط دوطرفه و ثبت زمان‌های احضار در دستگاه برای مدت حداقل 2 سال - با امکان اتصال به سیستم اعلام کد بیمارستانی توسط کلیدهای مربوطه، باتوانایی پشتیبانی نمایشگرهای سیستم احضار به طور کامل | دستگاه | 29000000
4116 | 33360106 | دستگاه مرکزی هوشمند سیستم احضار پرستار با قابلیت ارتباط صوتی دوطرفه، دارای صفحه نمایشگر پنل LCD بدون محدودیت تعداد تخت و دارای احضارهای نرمال، اضطراری و بحرانی با قابلیت الویت بندی احضارها و جوابگویی به آن‌ها، دارای پیج داخل بخشی و ارتباط دوطرفه و ثبت زمان‌های احضار در دستگاه برای مدت حداقل 2 سال با امکان اتصال به رایانه و نرم افزارهای مربوطه جهت گزارش گیری و تنظیمات کل سیستم با قابلیت اتصال به سیستم اعلام کد بیمارستانی توسط کلیدهای مربوطه، با توانایی پشتیبانی نمایشگرهای سیستم احضار به طور کامل | دستگاه | 33000000
4117 | 33360107 | دستگاه مرکزی هوشمند تحت شبکه با قابلیت ارتباط صوتی دوطرفه با صفحه نمایشگر تاچ پنل، بدون محدودیت تعداد تخت، دارای احضارهای نرمال، اضطراری و بحرانی با قابلیت اولویت بندی احضارها و جوابگویی به آن‌ها، دارای پیج داخل بخشی و ارتباط دو طرفه و ثبت زمان‌های احضار در دستگاه به مدت حداقل 2 سال، با امکان اتصال به رایانه و نرم افزارهای مربوطه جهت گزارش گیری و تنظیمات کل سیستم،با امکان اتصال به سیستم اعلام کد بیمارستانی توسط کلیدهای مربوطه، با توانایی پشتیبانی نمایشگرهای سیستم احضار به طور کامل | دستگاه | 39000000
4118 | 33360301 | پلاک خبرسیستم احضار پرستار ازنوع توکار باقوطی مربوط مجهز به کانکتور شستی گلابی و کابل مربوط | دستگاه | 1020000
4119 | 33360302 | پلاک خبر با قابلیت نصب روی کنسول و یا نصب روکار ، دارای پوشش پلی کربنات و مقاوم به مواد ضد عفونی کننده ، کانکتور جهت اتصال زیر بالشی به همراه کلید های احضار و لغو احضار (Cancel) روی آن | دستگاه | 3120000
4120 | 33360303 | پلاک خبر تحت شبکه به همراه نمایشگر مشخصات بیمار و غیره با قابلیت نصب روی کنسول و یا روکار، دارای کانکتور جهت اتصال زیربالشی | دستگاه | 3900000
4121 | 33360501 | چراغ سردرسیستم احضار پرستار باقوطی مربوط | دستگاه | 640000
4122 | 33360601 | نمایشگر سقفی / دیواری یا رومیزی جهت نمایش احضارها یا ساعت و تاریخ با قابلیت نمایش نوشته های مختلف به روش خطی (سون سگمنتی). | عدد | 6000000
4123 | 33360602 | نمایشگر سقفی / دیواری یا رومیزی جهت نمایش احضارها یا ساعت و تاریخ با قابلیت نمایش نوشته های مختلف به روش نقطه‌ای (دات ماتریسی). | عدد | 9900000
4124 | 33370205 | آنتن گیرنده تلویزیون تمام کانال، در باند VHF و UHF با حداقل قدرت دریافت ۱۲ دسیبل به طور کامل. | دستگاه | 510000
4125 | 33370301 | پایه مخصوص نصب انتن گیرنده تلویزیون ساخته شده از لوله گالوانیزه به طول حدود 2/5 متر و به قطر 3 سانتی متر با در پوش باران گیر و بستهای لازم و تمام متعلقات | دستگاه | 1190000
4126 | 33370401 | تقویت کننده تمام کانال و چند باندی UHF، VHF و FM با ورودی‌های مجزا برای باندهای فوق، شامل منبع تغذیه 220 ولتی، با ضریب تقویت حدود 20 دسیبل | دستگاه | 1294495.4
4127 | 33370402 | قویت کننده تمام کانال و چند باندی UHF، VHF و FM با ورودی‌های مجزا برای باندهای فوق، شامل منبع تغذیه 220 ولتی، با ضریب تقویت حدود 25 دسیبل | دستگاه | 1403669.7
4128 | 33370403 | تقویت کننده تمام کانال و چند باندی UHF، VHF و FM با ورودی‌های مجزا برای باندهای فوق، شامل منبع تغذیه 220 ولتی، با ضریب تقویت حدود 30 دسیبل | دستگاه | 1528440.3
4129 | 33370404 | تقویت کننده تمام کانال و چند باندی UHF، VHF و FM با ورودی‌های مجزا برای باندهای فوق، شامل منبع تغذیه 220 ولتی، با ضریب تقویت حدود 35 دسیبل | دستگاه | 1793577.9
4130 | 33370701 | تقویت کننده خط تمام باند UHF، VHF و FM با ضریب تقویت حدود 20 دسیبل شامل منبع تغذیه 220 ولتی | دستگاه | 826605.5
4131 | 33370702 | تقویت کننده خط تمام باند UHF، VHF و FM با ضریب تقویت حدود 30 دسیبل شامل منبع تغذیه 220 ولتی | دستگاه | 1247706.4
4132 | 33370901 | جعبه تقسیم عبوری (TAP OFF) با یک خط عبور و یک انشعاب و با تضعیف حدود 10-15 دسیبل در انشعاب و یک دسیبل برای امواج مدار عبوری به طور کامل | دستگاه | 157522.9
4133 | 33370902 | جعبه تقسیم عبوری (TAP OFF) با یک خط عبور و دو انشعاب و با تضعیف حدود 2 دسیبل برای امواج مدار عبوری و تضعیف 10-15 دسیبل در هر انشعاب به طور کامل | دستگاه | 190275.2
4134 | 33370903 | جعبه تقسیم عبوری (TAP OFF) با یک خط عبور و چهار انشعاب و با تضعیف حدود 3 دسیبل برای امواج مدار عبوری و تضعیف 10-15 دسیبل در هر انشعاب به طور کامل | دستگاه | 272935.7
4135 | 33370904 | جعبه تقسیم عبوری (TAP OFF) با یک خط عبور و شش انشعاب و با تضعیف حدود 6 دسیبل برای امواج مدار عبوری و تضعیف 12-16 دسیبل در هر انشعاب به طور کامل | دستگاه | 343119.2
4136 | 33370905 | جعبه تقسیم عبوری (TAP OFF) با یک خط عبور و هشت انشعاب و با تضعیف حدود 8 دسیبل برای امواج مدار عبوری و تضعیف 12-19 دسیبل در هر انشعاب به طور کامل | دستگاه | 444495.4
4137 | 33371001 | جعبه تقسیم انشعابی (Splitter) با دو انشعاب و تضعیف حدود 3 دسیبل در هر انشعاب، همراه با کانکتور مربوط | دستگاه | 187155.9
4138 | 33371002 | جعبه تقسیم انشعابی (Splitter) با سه انشعاب و تضعیف حدود 6 دسیبل در هر انشعاب، همراه با کانکتور مربوط | دستگاه | 218348.6
4139 | 33371003 | جعبه تقسیم انشعابی (Splitter) با چهار انشعاب و تضعیف حدود 8 دسیبل در هر انشعاب، همراه با کانکتور مربوط | دستگاه | 249541.2
4140 | 33371005 | جعبه تقسیم انشعابی (Splitter) با شش انشعاب و تضعیف حدود 8 دسیبل در هر انشعاب، همراه با کانکتور مربوط | دستگاه | 394587.1
4141 | 33371201 | کابل کواکسیال باامپدانـس مشخصه 75 اهم، برای گیرنده تلویزیونی، از نوع 3C-2V برای نصـب توکار | مترطول | 11339
4142 | 33371202 | کابل کواکسیال باامپدانـس مشخصه 75 اهم، برای گیرنده تلویزیونی، از نوع 4.5C-2V برای نصـب توکار | مترطول | 21622
4143 | 33371212 | کابل کواکسیال با امپدانـس مشخصه 75 اهم، برای انتقال تصویر و صدا، از نوع ‎RG-11 برای نصـب توکار | مترطول | 76280.7
4144 | 33371214 | کابل کواکسیال با امپدانـس مشخصه 75 اهم، برای انتقال تصویر و صدا، از نوع ‎RG-59 برای نصـب توکار | مترطول | 22664.4
4145 | 33371601 | آنتن الکترونیکی (هوایی) با تقویت‌کننده داخلی 24 دسیبل همراه با منبع تغذیه 220 ولت بدون نیاز به تنظیم جهت. | دستگاه | 399500
4146 | 33380305 | دستگاه ثبت وقت (حضور و غیاب) تحت شبکه با قابلیت کار با کارت مغناطیسی. | دستگاه | 12240000
4147 | 33380306 | دستگاه ثبت وقت (حضور و غیاب) تحت شبکه با قابلیت کار با کارت مغناطیسی و اثر انگشت به طور کامل. | دستگاه | 14450000
4148 | 33380401 | ساعت فرعی یک طرفه دیواری روکار قابل تغذیه ازمادرساعت باسیستم نوسانی یک دقیقه ای بدون صدابه قطر 25 سانتی متر | عدد | 5100000
4149 | 33380501 | ساعت فرعی دوطرفه اویز قابل تغذیه ازمادرساعت باسیستم نوسانی یک دقیقه ای بدون صدابه قطر 25 سانتیمتر | عدد | 10200000
4150 | 33380802 | ساعت دیواری دیجیتالی مخصوص اتاق عمل به ابعاد تا 60×20 سانتی‌متر مجهز به نمایشگر تاریخ، ساعت و 3 کورنومتر مجزا به طور کامل. | عدد | 14450000
4151 | 33380901 | ساعت کوارتزدیواری روکاریک طرفه قابل تغذیه باباطری وبا سیستم نوسانی یک دقیقه ای بدون صدا به قطرحدود25 سانتیمترساخت داخل | عدد | 1700000
4152 | 33380902 | ساعت کوارتزدیواری روکاریک طرفه قابل تغذیه باباطری وبا سیستم نوسانی یک دقیقه ای بدون صدا به قطرحدود30 سانتیمترساخت داخل | عدد | 2380000
4153 | 33390101 | مرکزکنترل اعلام حریق متعارف 4 مداری ازنوع مداربسته شامل کنترل اصلی باباطری ومنبع تغذیه باخروجی تثبیت شده 24 ولت مستقیم شارژرتمام اتوماتیک محافظت شده دربرابر اتصال کوتاه واتصال برعکس به باطری دارای قابلیت کاربا باطریهای خشک یااب بندی شده سیستم بایددارای مدار عیب یاب وازمایش باچراغهایی برای نشان دادن نقص دراجزاسیستم چراغهایی برای تعیین نواحی حریق زنگ برای اعلام نقص کلیدو کنترل هایی برای به وضعیت عادی برگرداندن مدارهابعدازهراعلام | دستگاه | 41991300
4154 | 33390102 | مانندردیف 33390101 ولی ازنوع 8 مداری | دستگاه | 44694000
4155 | 33390103 | مانندردیف 33390101 ولی ازنوع 12 مداری | دستگاه | 87815000
4156 | 33390104 | مانندردیف 33390101 ولی ازنوع 16 مداری | دستگاه | 125944000
4157 | 33390105 | مانندردیف 33390101 ولی ازنوع 24 مداری | دستگاه | 153790000
4158 | 33390106 | مانندردیف 33390101 ولی ازنوع 32 مداری | دستگاه | 197015000
4159 | 33390108 | مانندردیف 33390101 ولی ازنوع 48 مداری | دستگاه | 198835000
4160 | 33390111 | مرکز کنترل اعلام حریق اتوماتیک هوشمند با قابلیت آدرس‌دهی با یک مدار حلقوی شامل منبع تغذیه، باطری و کارت حلقه با قابلیت آدرس‌دهی بصورت نرم‌افزار و قابلیت اضافه نمودن دتکتور در هر نقطه از مدار حلقوی بدون ایجاد تغییر و یا جابجایی در آدرس‌های سایر دتکتورها، قابلیت برقراری ارتباط با PLC/BMS، قابلیت بررسی وضعیت هر سنسور، دارای صفحه نمایش جهت دریافت اطلاعات، با قابلیت دسته‌بندی و زون‌بندی برای هر پنل و قابلیت نصب حداکثر 128 تجهیز در هر حلقه. | دستگاه | 154609000
4161 | 33390112 | مرکز کنترل اعلام حریق اتوماتیک هوشمند با قابلیت آدرس‌دهی با دو مدار حلقوی شامل منبع تغذیه، باطری و کارت حلقه با قابلیت آدرس‌دهی بصورت نرم‌افزار و قابلیت اضافه نمودن دتکتور در هر نقطه از مدار حلقوی بدون ایجاد تغییر و یا جابجایی در آدرس‌های سایر دتکتورها، قابلیت برقراری ارتباط با PLC/BMS، قابلیت بررسی وضعیت هر سنسور، دارای صفحه نمایش جهت دریافت اطلاعات، با قابلیت دسته‌بندی و زون‌بندی برای هر پنل و قابلیت نصب حداکثر 128 تجهیز در هر حلقه. | دستگاه | 209027000
4162 | 33390113 | مرکز کنترل اعلام حریق اتوماتیک هوشمند با قابلیت آدرس‌دهی با چهار مدار حلقوی شامل منبع تغذیه، باطری و کارت حلقه با قابلیت آدرس‌دهی بصورت نرم‌افزار و قابلیت اضافه نمودن دتکتور در هر نقطه از مدار حلقوی بدون ایجاد تغییر و یا جابجایی در آدرس‌های سایر دتکتورها، قابلیت برقراری ارتباط با PLC/BMS، قابلیت بررسی وضعیت هر سنسور، دارای صفحه نمایش جهت دریافت اطلاعات، با قابلیت دسته‌بندی و زون‌بندی برای هر پنل و قابلیت نصب حداکثر 128 تجهیز در هر حلقه. | دستگاه | 284375000
4163 | 33390116 | مرکز کنترل اعلام حریق اتوماتیک هوشمند با قابلیت آدرس‌دهی با یک مدار حلقوی شامل منبع تغذیه، باطری و کارت حلقه با قابلیت آدرس‌دهی بصورت نرم‌افزار و قابلیت اضافه نمودن دتکتور در هر نقطه از مدار حلقوی بدون ایجاد تغییر و یا جابجایی در آدرس‌های سایر دتکتورها، قابلیت برقراری ارتباط با PLC/BMS، قابلیت بررسی وضعیت هر سنسور، دارای صفحه نمایش جهت دریافت اطلاعات، با قابلیت دسته‌بندی و زون‌بندی برای هر پنل و قابلیت نصب حداکثر 256 تجهیز در هر حلقه. | دستگاه | 170000000
4164 | 33390117 | مرکز کنترل اعلام حریق اتوماتیک هوشمند با قابلیت آدرس‌دهی با دو مدار حلقوی شامل منبع تغذیه، باطری و کارت حلقه با قابلیت آدرس‌دهی بصورت نرم‌افزار و قابلیت اضافه نمودن دتکتور در هر نقطه از مدار حلقوی بدون ایجاد تغییر و یا جابجایی در آدرس‌های سایر دتکتورها، قابلیت برقراری ارتباط با PLC/BMS، قابلیت بررسی وضعیت هر سنسور، دارای صفحه نمایش جهت دریافت اطلاعات، با قابلیت دسته‌بندی و زون‌بندی برای هر پنل و قابلیت نصب حداکثر 256 تجهیز در هر حلقه. | دستگاه | 190000000
4165 | 33390118 | مرکز کنترل اعلام حریق اتوماتیک هوشمند با قابلیت آدرس‌دهی با چهار مدار حلقوی شامل منبع تغذیه، باطری و کارت حلقه با قابلیت آدرس‌دهی بصورت نرم‌افزار و قابلیت اضافه نمودن دتکتور در هر نقطه از مدار حلقوی بدون ایجاد تغییر و یا جابجایی در آدرس‌های سایر دتکتورها، قابلیت برقراری ارتباط با PLC/BMS، قابلیت بررسی وضعیت هر سنسور، دارای صفحه نمایش جهت دریافت اطلاعات، با قابلیت دسته‌بندی و زون‌بندی برای هر پنل و قابلیت نصب حداکثر 256 تجهیز در هر حلقه. | دستگاه | 250000000
4166 | 33390201 | مرکزکنترل اعلام واطفا حریق با یک مداراطفا و2 مداراعلام حریق ازنوع اتوماتیک باقابلیت تغذیه وتحریک دستگاههای اطفا حریق دارای سیستم سمعی وبصری برای کنترل ونظارت کارمدارات به طور اتوماتیک ودستی مدولهای الکترونیکی وقابل تعویض و گسترش دستگاه شارژاتوماتیک و باطری قابل شارژازنوع خشک ویا اب بندی شده باپوشش ضد اتش | دستگاه | 78000000
4167 | 33390202 | مرکزکنترل اعلام واطفا حریق با 2 مداراطفا و4 مداراعلام حریق ازنوع اتوماتیک باقابلیت تغذیه وتحریک دستگاههای اطفا حریق دارای سیستم سمعی وبصری برای کنترل ونظارت کارمدارات به طور اتوماتیک ودستی مدولهای الکترونیکی وقابل تعویض و گسترش دستگاه شارژاتوماتیک و باطری قابل شارژازنوع خشک ویا اب بندی شده باپوشش ضد اتش | دستگاه | 115000000
4168 | 33390203 | مرکزکنترل اعلام واطفا حریق با 3 مداراطفا و6 مداراعلام حریق ازنوع اتوماتیک باقابلیت تغذیه وتحریک دستگاههای اطفا حریق دارای سیستم سمعی وبصری برای کنترل ونظارت کارمدارات به طور اتوماتیک ودستی مدولهای الکترونیکی وقابل تعویض و گسترش دستگاه شارژاتوماتیک و باطری قابل شارژازنوع خشک ویا اب بندی شده باپوشش ضد اتش | دستگاه | 152800000
4169 | 33390204 | مرکزکنترل اعلام واطفا حریق با 4 مداراطفا و8 مداراعلام حریق ازنوع اتوماتیک باقابلیت تغذیه وتحریک دستگاههای اطفا حریق دارای سیستم سمعی وبصری برای کنترل ونظارت کارمدارات به طور اتوماتیک ودستی مدولهای الکترونیکی وقابل تعویض و گسترش دستگاه شارژاتوماتیک و باطری قابل شارژازنوع خشک ویا اب بندی شده باپوشش ضد اتش | دستگاه | 193375000
4170 | 33390301 | مرکزتکرارکننده تا4 مداره اعلام حریق ولی بدون سیستم تغذیه برای نشان دادن سیگنالهای اعلام حریق از مراکزاعلام حریق دارای امکان ازمایش کاربه طورسمعی وبصری | دستگاه | 23800000
4171 | 33390302 | مرکزتکرارکننده تا8 مداره اعلام حریق ولی بدون سیستم تغذیه برای نشان دادن سیگنالهای اعلام حریق از مراکزاعلام حریق دارای امکان ازمایش کاربه طورسمعی وبصری | دستگاه | 24348000
4172 | 33390303 | مرکزتکرارکننده تا12 مداره اعلام حریق ولی بدون سیستم تغذیه برای نشان دادن سیگنالهای اعلام حریق از مراکزاعلام حریق دارای امکان ازمایش کاربه طورسمعی وبصری | دستگاه | 44000000
4173 | 33390304 | مرکزتکرارکننده تا16 مداره اعلام حریق ولی بدون سیستم تغذیه برای نشان دادن سیگنالهای اعلام حریق از مراکزاعلام حریق دارای امکان ازمایش کاربه طورسمعی وبصری | دستگاه | 62000000
4174 | 33390305 | مرکزتکرارکننده تا24 مداره اعلام حریق ولی بدون سیستم تغذیه برای نشان دادن سیگنالهای اعلام حریق از مراکزاعلام حریق دارای امکان ازمایش کاربه طورسمعی وبصری | دستگاه | 80000000
4175 | 33390306 | مرکزتکرارکننده تا32 مداره اعلام حریق ولی بدون سیستم تغذیه برای نشان دادن سیگنالهای اعلام حریق از مراکزاعلام حریق دارای امکان ازمایش کاربه طورسمعی وبصری | دستگاه | 90200000
4176 | 33390307 | مرکزتکرارکننده تا40 مداره اعلام حریق ولی بدون سیستم تغذیه برای نشان دادن سیگنالهای اعلام حریق از مراکزاعلام حریق دارای امکان ازمایش کاربه طورسمعی وبصری | دستگاه | 150000000
4177 | 33390308 | مرکزتکرارکننده تا48 مداره اعلام حریق ولی بدون سیستم تغذیه برای نشان دادن سیگنالهای اعلام حریق از مراکزاعلام حریق دارای امکان ازمایش کاربه طورسمعی وبصری | دستگاه | 176000000
4178 | 33390311 | مرکز تکرار کننده آدرس‌پذیر تا 4 مدار اعلام حریق. | دستگاه | 196358500
4179 | 33390401 | شستی اعلام حریق باقابلیت کاردر شرایط سخت ومقاوم دربرابراتش به رنگ قرمز دارای مجموعه کنتاکت هایی که بتوانددر سیستمهای مداربازوسیستمهای مدار بسته مورداستفاده قرارگیردودر داخل محفظه روی ان یک شستی ازمایش قرارداشته باشدتابتوان هرلحظه بدون به صدادراوردن اژیراعلام حریق صحت کارمداررابررسی نمود | دستگاه | 1820000
4180 | 33390406 | دتکتور حرارتی هوشمند به همراه پایه با قابلیت ارتباط دو طرفه با مرکز کنترل و آدرس‌پذیری بصورت نرم‌افزاری، دارای ایزولاتور مستقل و چراغ نشان دهنده عملکرد دتکتور. | دستگاه | 5000000
4181 | 33390501 | شستی مخصوص تحریک دستگاههای اطفا حریق به طوردستی باکاربردی درسیستم های مداربازوبسته | دستگاه | 4200000
4182 | 33390601 | دتکتوردودی ازنوع فتوالکتریک نوری اپتیکی دارای پوشش ضدگرد وغبار24 ولت مستقیم باتولرانس مناسب دارای چراغ نشان دهنده نصب شده روی دتکتور | دستگاه | 2275000
4183 | 33390703 | دتکتور دودی فتوالکتریک هوشمند به همراه پایه با قابلیت ارتباط دو طرفه با مرکز کنترل و آدرس‌پذیری بصورت نرم‌افزاری، دارای ایزولاتور مستقل و چراغ نشان دهنده عملکرد دتکتور. | دستگاه | 3848000
4184 | 33390707 | دتکتور دودی هوشمند آدرس‌پذیر فوق حساس از طریق مکش هوا (Aspirating Smoke Detector)، تک کاناله، قابل اتصال تا 50 متر لوله پلاستیکی و با قابلیت تنظیم در رنج‌های مختلف حساسیت. | دستگاه | 130000000
4185 | 33390708 | دتکتور دودی هوشمند آدرس‌پذیر فوق حساس از طریق مکش هوا (Aspirating Smoke Detector)، دو کاناله، قابل اتصال تا 50 متر لوله پلاستیکی و با قابلیت تنظیم در رنج‌های مختلف حساسیت. | دستگاه | 150000000
4186 | 33390709 | دتکتور دودی هوشمند آدرس‌پذیر فوق حساس از طریق مکش هوا (Aspirating Smoke Detector)، چهار کاناله، قابل اتصال تا 50 متر لوله پلاستیکی و با قابلیت تنظیم در رنج‌های مختلف حساسیت | دستگاه | 340000000
4187 | 33390801 | دتکتورحرارتی باعکس العمل سریع درمقابل سرعت افزایش حرارت بادرجه حرارت ثابت بی نیازاز تعویض یاتعمیربعدازهرعملکرد دارای پوشش ضدگردوغبار 24 ولت مستقیم باتولرانس ومناسب دارای چراغ نشان دهنده نصب شده دتکتور | دستگاه | 1768000
4188 | 33390902 | دتکتورحرارتی باعکس العمل در مقابل درجه حرارت ثابت حدود 80 درجه سانتیگرادبی نیازاز تعویض یاتعمیربعدازهرعملکرد دارای پوشش ضدگردوغبار 24 ولت مستقیم باتولرانس مناسب دارای چراغ نشان دهنده نصب شده روی دتکتور | دستگاه | 1768000
4189 | 33390904 | دتکتور حرارتی هوشمند به همراه پایه با قابلیت ارتباط دو طرفه با مرکز کنترل و آدرس‌پذیری بصورت نرم‌افزاری، دارای ایزولاتور مستقل و چراغ نشان دهنده عملکرد دتکتور. | دستگاه | 3536000
4190 | 33391201 | چراغ نمایشگر اعلام حریق متعارف، با ولتاژ کار 24 ولـت مستقیم با تلرانـس مناسـب. | دستگاه | 285000
4191 | 33391206 | چراغ نمایشگر اعلام حریق با قابلیت آدرس‌پذیری بصورت نرم افزاری‌، دارای ایزولاتور. | دستگاه | 2400000
4192 | 33391301 | دتکتور هوشمند ترکیبی دودی اوپتیکال و حرارتی به همراه پایه با قابلیت ارتباط دو طرفه با مرکز کنترل و آدرس‌پذیری بصورت نرم‌افزاری، دارای ایزولاتور مستقل و چراغ نشان دهنده عملکرد دتکتور. | دستگاه | 5070000
4193 | 33391302 | دتکتور هوشمند ترکیبی دودی اوپتیکال و حرارتی دارای آژیر به همراه پایه با قابلیت ارتباط دو طرفه با مرکز کنترل و آدرس‌پذیری بصورت نرم‌افزاری، دارای ایزولاتور مستقل و چراغ نشان دهنده عملکرد دتکتور. | دستگاه | 9137700
4194 | 33391401 | دتکتور حساس به نشت گاز شهری از نوع متعارف. | دستگاه | 9600000
4195 | 33391416 | دتکتور فرستنده گیرنده (Beam detector) به همراه رفلکتور مربوطه با قابلیت آدرس‌پذیری بصورت مستقیم یا از طریق ماژول اینترفیس و آدرس‌دهی بصورت نرم افزار. | دستگاه | 80990000
4196 | 33391501 | ماژول اینترفیس از نوع ورودی با قابلیت آدرس‌پذیری تا 2 کنتاکت به همراه ایزولاتور. | دستگاه | 5850000
4197 | 33391502 | ماژول اینترفیس از نوع خروجی با قابلیت آدرس‌پذیری تا 2 کنتاکت به همراه ایزولاتور. | دستگاه | 6240000
4198 | 33391601 | زنگ اعلام حریق به قطرحدود10 سانتیمترباپوشش ضدگردوغبار 24 ولت مستقیم باتولرانس مناسب | دستگاه | 9415000
4199 | 33391701 | اژیراعلام خطرازنوع الکترو مکانیکی بافرکانس بالاوفشار اکوستیکی حدود100 دسی بل در3 مترکلاس 24 ولت مستقیم با تولرانس مناسب | دستگاه | 3090080
4200 | 33391703 | آژیر الکترونیکی هوشمند با قابلیت آدرس‌پذیری به همراه پایه با قابلیت ارتباط دو طرفه با مرکز کنترل و آدرس‌پذیری بصورت نرم‌افزاری، دارای ایزولاتور مستقل و چراغ نشان دهنده نصب شده روی دتکتور و امکان تولید تا 100db صوت. | دستگاه | 8190000
4201 | 33391801 | اژیرالکترونیکی دارای حداقل دو صداوخروجی بافشاراکوستیکی 100 دسی بل دریک مترکلاس 24 ولت مستقیم باتولرانس مناسب | دستگاه | 2028000
4202 | 33391901 | چراغ چشمک زن سیستم اعلام حریق 24 ولت مستقیم باتولرانس مناسب | دستگاه | 2000000
4203 | 33391902 | چراغ چشمک‌زن اعلام حریق با قابلیت آدرس‌پذیری بصورت نرم افزاری، دارای ایزولاتور. | دستگاه | 6400000
4204 | 33391903 | آژیر مجهز به چراغ چشمک‌زن اعلام حریق با قابلیت آدرس‌پذیری بصورت نرم‌افزاری، دارای ایزولاتور. | دستگاه | 7400000
4205 | 33392001 | چراغ گردان سیستم اعلام حریق برای خارج ساختمان به رنگ قرمز 24 ولت مستقیم باتولرانس مناسب | دستگاه | 4965000
4206 | 33400305 | پیش‌تقویت‌کننده و میکسر آنالوگ با پاسخ فرکانسی حدود ۳۰ هرتز تا حداقل ۱۴۰۰۰ هرتز و اعوجاج کمتر از یک درصد شامل چهار ورودی میکروفن و سه ورودی کمکی جهت اتصال به لوازم جانبی. با ولوم‌های مجزا و کنترل جداگانه برای تنظیم صدای بم و زیر با دامنه تغییرات ۱۵‌± دسیبل، کنترل اصلی، VU متر، دو خروجی و با قابلیت نصب در رک ۱۹ اینچ. | دستگاه | 12900000
4207 | 33400306 | پیش‌تقویت‌کننده و میکسر آنالوگ با پاسخ فرکانسی حدود ۳۰ هرتز تا حداقل ۱۴۰۰۰ هرتز و اعوجاج کمتر از یک درصد شامل چهار ورودی میکروفن و سه ورودی کمکی جهت اتصال به لوازم جانبی. با ولوم‌های مجزا و کنترل جداگانه برای تنظیم صدای بم و زیر با دامنه تغییرات ۱۵‌± دسیبل، کنترل اصلی، VU متر، دو خروجی مجهز به مدار اولویت و با قابلیت نصب در رک ۱۹ اینچ. | دستگاه | 15900000
4208 | 33400308 | پیش‌تقویت‌کننده و میکسر آنالوگ با پاسخ فرکانسی حدود 30 هرتز تا حداقل 14000 هرتز و اعوجاج کمتر از یک درصد شامل هشت ورودی میکروفن و سه ورودی کمکی جهت اتصال به لوازم جانبی. با ولوم‌های مجزا و کنترل جداگانه برای تنظیم صدای بم و زیر با دامنه تغییرات 15 ± دسیبل، کنترل اصلی، VU متر، دو خروجی مجهز به مدار اولویت‌ و با قابلیت نصب در رک 19 اینچ. | دستگاه | 23750000
4209 | 33400401 | پیش‌تقویت‌کننده میکروفن (تقویت‌کننده خط) برای انتقال سیگنال به فواصل بیش از 15 متر از ورودی پیش‌تقویت‌کننده اصلی. | دستگاه | 2800000
4210 | 33400511 | میکسر و تقویت‌کننده صوتی رومیزی (Portable) با توان موثر ۱۲۰ وات و حساسیت ورودی 8/0 ولت در امپدانس ۱۰ کیلو اهم و مدارات کاهش نویز و مجهز به سه ورودی میکروفن و AUX و سه ورودی کمکی هرکدام با ولوم کنترل جداگانه و ولومهای باس و تریبل، اکو با قابلیت تنظیم | دستگاه | 17100000
4211 | 33400512 | میکسر و تقویت‌کننده صوتی با توان مؤثر 120 وات و مجهز به دو ورودی میکروفن و AUX و سه ورودی کمکی هر کدام با ولوم کنترل جداگانه، رادیو پخش DVD-USB با خروجی تصویر، خروجی بلندگو با امپدانس کم (اهمی) و امپدانس زیاد (ولتی)، امکان کنترل صدا با ولوم‌های تریبل و باس ، خروجی LINE OUT | دستگاه | 19000000
4212 | 33400513 | میکسر و تقویت‌کننده صوتی با توان مؤثر 300 وات و مجهز به چهار ورودی میکروفن و AUX و سه ورودی کمکی هرکدام با ولوم کنترل جداگانه، یک ورودی با مدار حق تقدم، رادیو پخش DVD-USB با خروجی تصویر، خروجی بلندگو با امپدانس کم (اهمی) و امپدانس زیاد (ولتی)، امکان کنترل صدا با ولوم های تریبل و باس، اکو با قابلیت تنظیم، امکان نمایش توان خروجی با ویومتر، کلید چایم و آژیر، محافظت در مقابل اتصال کوتاه خروجی بلندگوها و یا اضافه بار، دارای فیوز حفاظتی | دستگاه | 30240000
4213 | 33400514 | میکسر و تقویت‌کننده صوتی با توان مؤثر 500 وات و مجهز به چهار ورودی میکروفن و AUX و سه ورودی کمکی هرکدام با ولوم کنترل جداگانه، یک ورودی با مدار حق تقدم، رادیو پخش DVD-USB با خروجی تصویر، خروجی بلندگو با امپدانس کم (اهمی) و امپدانس زیاد (ولتی)، امکان کنترل صدا با ولوم های تریبل و باس، اکو با قابلیت تنظیم، امکان نمایش توان خروجی با ویومتر، کلید چایم و آژیر، محافظت در مقابل اتصال کوتاه خروجی بلندگوها و یا اضافه بار، دارای فیوز حفاظتی | دستگاه | 47520000
4214 | 33400515 | میکسر و تقویت‌کننده صوتی (آمپلی فایر) با قدرت مؤثر 1000 وات (4 ×250 وات) دیجیتال (4 کاناله) مجهز به ورودی AUX و MIC، ولوم اصلی کنترل صدای خروجی جهت خروجی‌های استاندارد 70 و 100 ولتی به همراه مدارات حفاظت اتصال کوتاه و کلید تغذیه اصلی | دستگاه | 105000000
4215 | 33400521 | تقویت کننده قدرت صوتی با توان موثر 200 وات با پاسخ فرکانسی ۳۰ هرتز تا ۱۴۰۰۰ هرتز، دارای حساسیت 8/0 ولت در امپدانس ۱۰ کیلواهم و مدارات کاهش نویز، مجهز به یک ورودی سیگنال و یک خروجی سیگنال جهت اتصال به تقویت‌کننده‌های دیگر به انضمام ولوم اصلی کنترل صدای خروجی و ترمینالهای پیچی جهت خروجیهای استاندارد ۸ و ۱۶ اهم و ۷۰ و ۱۰۰ ولتی به همراه مدارات حفاظت اتصال کوتاه و کلید تغذیه اصلی چراغ‌دار و VU متر، قابل نصب در رک ۱۹ اینچ استاندارد. | دستگاه | 26200000
4216 | 33400524 | تقویت کننده قدرت صوتی با توان موثر ۵۰۰- 650 وات با پاسخ فرکانسی ۳۰ هرتز تا ۱۴۰۰۰ هرتز، دارای حساسیت 8/0 ولت در امپدانس ۱۰ کیلواهم و مدارات کاهش نویز، مجهز به یک ورودی سیگنال به انضمام ولوم اصلی کنترل صدای خروجی و ترمینالهای پیچی جهت خروجیهای استاندارد ۸ و ۱۶ اهم و ۷۰ و ۱۰۰ ولتی به همراه مدارات حفاظت اتصال کوتاه و کلید تغذیه اصلی چراغ‌دار و VU متر، قابل نصب در رک ۱۹ اینچ استاندارد. | دستگاه | 50400000
4217 | 33400601 | بلندگوی سقفی با قدرت 3-5 واتی، با جنس ABS با پاسخ فرکانسی 30 هرتز تا 14000 هرتز، قابل نصب بصورت توکار در انواع سقف‌های کاذب. | دستگاه | 1050000
4218 | 33400602 | بلندگوی سقفی با قدرت 3-5 واتی، با جنس ABS با پاسخ فرکانسی 30 هرتز تا 14000 هرتز، قابل نصب بصورت روکار در انواع سقفها. | دستگاه | 1088000
4219 | 33400701 | بلندگوی شیپوری یا کتابی پلاستیکی از نوع ABS با قدرت 15-10 وات، دارای ترانسفورماتور تطبیق امپدانس و به همراه براکت نصب دو محوری. | دستگاه | 2970000
4220 | 33400702 | بلندگوی شیپوری یا کتابی پلاستیکی از نوع ABS با قدرت 25-20 وات، دارای ترانسفورماتور تطبیق امپدانس و به همراه براکت نصب دو محوری. | دستگاه | 3204000
4221 | 33400703 | بلندگوی شیپوری یا کتابی پلاستیکی از نوع ABS با قدرت 30 وات، دارای ترانسفورماتور تطبیق امپدانس و به همراه براکت نصب دو محوری. | دستگاه | 3690000
4222 | 33400704 | بلندگوی شیپوری یا کتابی تمام فلزی واترپروف با قدرت 25 وات، با ابعاد حداقل "6×"8، دارای ترانسفورماتور تطبیق امپدانس و به همراه براکت نصب دو محوری. | دستگاه | 5500000
4223 | 33400705 | بلندگوی شیپوری یا کتابی تمام فلزی واترپروف با قدرت 40 وات، با ابعاد حداقل "6×"8، دارای ترانسفورماتور تطبیق امپدانس و به همراه براکت نصب دو محوری. | دستگاه | 6175000
4224 | 33400706 | بلندگوی شیپوری یا کتابی تمام فلزی واترپروف با قدرت 15 وات، با ابعاد حداقل " 6/5×"11، دارای ترانسفورماتور تطبیق امپدانس و به همراه براکت نصب دو محوری. | دستگاه | 5120000
4225 | 33400707 | بلندگوی شیپوری یا کتابی تمام فلزی واترپروف با قدرت 25 وات، با ابعاد حداقل " 6/5×"11، دارای ترانسفورماتور تطبیق امپدانس و به همراه براکت نصب دو محوری. | دستگاه | 6745000
4226 | 33400708 | بلندگوی شیپوری یا کتابی تمام فلزی واترپروف با قدرت 40 وات، با ابعاد حداقل "6/5 ×"11، دارای ترانسفورماتور تطبیق امپدانس و به همراه براکت نصب دو محوری. | دستگاه | 8240000
4227 | 33400715 | بوق شیپوری با بدنه آلومینیومی مناسب جهت نصب در فضای باز، دارای توان 2 الی 30 وات با پاسخ فرکانسی 400 تا 8000 هرتز دارای ترانسفورماتور تطبیق امپدانس 70 یا 100 ولتی به همراه دو بلندگوی داخلی | دستگاه | 6840000
4228 | 33400805 | بلندگوی دیواری با جنس ABS با توان ۵ وات و خروجی ولتی یا اهمی. | دستگاه | 1900000
4229 | 33400806 | بلندگوی دیواری با جنس ABS با توان ۱۰ وات، و خروجی ولتی یا اهمی. | دستگاه | 1900000
4230 | 33400809 | بلندگوی دیواری با جنس ABS و با توان 40 وات و خروجی ولتی یا اهمی | دستگاه | 5076000
4231 | 33400908 | بلندگوی ستونی با بدنه فلزی دکوراتیو و رنگ کوره‌ای، مناسب برای داخل ساختمان ، دارای براکتهای مخصوص برای نصب قابل تنظیم حداقل ۳۵ +,- درجه و پنل با نمای مناسب و با پاسخ فرکانسی ۳۰ هرتز تا ۱۴۰۰۰ هرتز، شامل تعداد مناسب بلندگوهای داخلی با قدرت کل 30 وات و دارای ترانسفورماتور تطبیق امپدانس ۷۰ یا ۱۰۰ ولتی | دستگاه | 1700000
4232 | 33400909 | بلندگوی ستونی با بدنه فلزی دکوراتیو و رنگ کوره‌ای، مناسب برای داخل ساختمان ، دارای براکتهای مخصوص برای نصب قابل تنظیم حداقل ۳۵ + و - درجه و پنل با نمای مناسب و با پاسخ فرکانسی ۳۰ هرتز تا ۱۴۰۰۰ هرتز، شامل تعداد مناسب بلندگوهای داخلی با قدرت کل ۴۰ وات و دارای ترانسفورماتور تطبیق امپدانس ۷۰ یا ۱۰۰ ولتی. | دستگاه | 2000000
4233 | 33401101 | ولوم کنترل از نوع دیواری، با جعبه روکار یا توکار از نوع دکوراتیو به قدرت حداکثر 5 وات. | دستگاه | 1360000
4234 | 33401102 | ولوم کنترل از نوع دیواری، با جعبه روکار یا توکار از نوع دکوراتیو به قدرت حداکثر 10 وات. | دستگاه | 1800000
4235 | 33401103 | ولوم کنترل از نوع دیواری، با جعبه روکار یا توکار از نوع دکوراتیو به قدرت حداکثر 20 وات. | دستگاه | 2178000
4236 | 33401104 | ولوم کنترل از نوع دیواری، با جعبه روکار یا توکار از نوع دکوراتیو به قدرت حداکثر 30 وات. | دستگاه | 2538000
4237 | 33401105 | ولوم کنترل از نوع دیواری، با جعبه روکار یا توکار از نوع دکوراتیو به قدرت حداکثر 40 وات. | دستگاه | 3060000
4238 | 33401201 | کنسول میکروفن رومیزی با جعبه دکوراتیو مجهز به میکروفن با پایه فنری قابل تنظیم، پیش تقویت‌کننده داخلی و زنگ آغاز پیام. | دستگاه | 6000000
4239 | 33401202 | کنسول میکروفن رومیزی با جعبه دکوراتیو مجهز به میکروفن با پایه فنری قابل تنظیم، بدون پیش‌تقویت‌کننده داخلی و زنگ آغاز پیام. | دستگاه | 4600000
4240 | 33401305 | میکروفن دستی دینامیکی با عملکرد متناسب با فشار سیگنال یک جهته با امپدانس ۶۰۰ اهم مجهز به کلید قطع و وصل با پاسخ فرکانسی 30 هرتز تا 18000 هرتز و حساسیت دریافت ۷۴ دسیبل قابل نصب به روی پایه بلند و کوتاه. | دستگاه | 4000000
4241 | 33401307 | میکروفن ارتباط رومیزی قابل تنظیم اتوماتیک. مجهز به زنگ چایم با چهار حالت قابل انتخاب و آژیر (اعلام خطر) با قابلیت انتخاب حالت خروجی (MIC یا AUX) و امکان تنظیم سطح صدای میکروفن، زنگ و آژیر | دستگاه | 7150000
4242 | 33401401 | پایه رومیزی مخصوص میکروفن با شفت قابل انعطاف. | دستگاه | 900000
4243 | 33401402 | پایه بلند میکروفن یک تکه نوع فلزی با رنگ مقاوم یا از جنس استیل یا آلومینیوم آنودایز شده با قابلیت تنظیم افقی یا عمودی. | دستگاه | 2400000
4244 | 33401403 | پایه بلند میکروفن دو تکه نوع فلزی با رنگ مقاوم یا از جنس استیل یا آلومینیوم آنودایز شده با قابلیت تنظیم افقی یا عمودی. | دستگاه | 2520000
4245 | 33401404 | پایه بلند میکروفن سه تکه نوع فلزی با رنگ مقاوم یا از جنس استیل یا آلومینیوم آنودایز شده با قابلیت تنظیم افقی یا عمودی. | دستگاه | 3230000
4246 | 33401501 | کابل مخصوص میکروفن با شیلد قلع اندود و بافته شده و با حداقل مقطع 0/5 میلیمتر مربع. | مترطول | 77000
4247 | 33401601 | پنل اندازه‌گیری و کنترل توان (مانیتورینگ) برای کنترل سمعی و بصری کیفیت خروجی تقویت‌کننده‌های قدرت نصب شده در رک صوتی، دارای حداقل 4 ورودی، VU متر، بلندگوی مانیتورینگ مجهز به ولوم کنترل با امکان قطع، قابل نصب در رک 19 اینچ استاندارد. | دستگاه | 5600000
4248 | 33401604 | پنل اندازه‌گیری و کنترل توان (مانیتورینگ) برای کنترل سمعی و بصری کیفیت خروجی تقویت‌کننده‌های قدرت نصب شده در رک صوتی، دارای حداقل 12 ورودی، VU متر، بلندگوی مانیتورینگ مجهز به ولوم کنترل با امکان قطع، قابل نصب در رک ۱۹ اینچ استاندارد. | دستگاه | 7280000
4249 | 33401805 | پنل آژیر تمام الکترونیکی با توانایی تولید فرکانسهای مختلف صوتی اخطاری (وضعیتهای سفید، زرد و قرمز) و مجهز به سلکتور چند حالتی برای انتخاب وضعیتهای فوق. | دستگاه | 9520000
4250 | 33401806 | پنل اولویت دهنده اتوماتیک صوتی جهت اتصال سیستم مرکزی به مرکز فرعی صوتی با عملکرد سریع. | دستگاه | 6300000
4251 | 33401811 | پنل انتخاب برنامه با 4 تا 12 کلید انتخاب و کلید All Call و کلید All Reset به همراه چراغ‌هایی برای نشان دادن وضعیت اتصال و پخش خطوط خروجی انتخابی، قابل نصب در رک 19 اینچ استاندارد | دستگاه | 11200000
4252 | 33401902 | رک استاندارد 19 اینچ 24 واحدی برای نصب دستگاههای صوتی، از نوع فلزی با رنگ مناسب کوره‌ای، با اتصالات پیچ و مهره‌ای و امکان تهویه طبیعی، با براکتهای نصب و کلیه سیم‌بندیها و اتصالات جداشونده الکتریکی و سیم‌های کلافی فرم‌بندی شده جهت ارتباط با واحد اتصالات. | دستگاه | 24400000
4253 | 33401906 | رک استاندارد 19 اینچ 15 یا 16 واحدی برای نصب دستگاههای صوتی، از نوع فلزی با رنگ مناسب کوره‌ای، با اتصالات پیچ و مهره‌ای و امکان تهویه طبیعی، با براکتهای نصب و کلیه سیم‌بندی‌ها و اتصالات جداشونده الکتریکی و سیم‌های کلافی فرم‌بندی شده جهت ارتباط با واحد اتصالات. | دستگاه | 23000000
4254 | 33401908 | رک استاندارد 19 اینچ 27 یا 28 واحدی برای نصب دستگاههای صوتی، از نوع فلزی با رنگ مناسب کوره‌ای، با اتصالات پیچ و مهره‌ای و امکان تهویه طبیعی، با براکتهای نصب و کلیه سیم‌بندی‌ها و اتصالات جداشونده الکتریکی و سیم‌های کلافی فرم‌بندی شده جهت ارتباط با واحد اتصالات. | دستگاه | 24400000
4255 | 33402001 | واحداتصالات ترمینال شامل مدارو ترمینالهای لازم جهت توزیع برق و سیستم صوتی دریک واحدرک 19 اینچ استانداردساخت داخل | دستگاه | 3000000
4256 | 33402101 | کنسول کنترل ارتباط رومیزی، به منظور پیام‌رسانی برای حداکثر فاصله حدود 30 متر از مرکز صوتی، مجهز به میکروفن و پیش‌تقویت‌کننده داخلی با سه واحد پنل خالی برای جایگزینی پنل انتخاب مدار به تعداد موردنیاز، ترمینالهای خروجی به تعداد کافی. | دستگاه | 9000000
4257 | 33403101 | پنل خالی یا مسدودکننده رک صوتی 19 اینچ یک یا دو واحدی. | دستگاه | 250000
4258 | 33403102 | پنل خالی یا مسدودکننده رک صوتی 19 اینچ سه یا چهار واحدی. | دستگاه | 400000
4259 | 33410101 | کابل فیبر نوری، 6 رشته‌ای مالتی مود OMM. | مترطول | 130084.4
4260 | 33410102 | کابل فیبر نوری، 12 رشته‌ای مالتی مود OMM. | مترطول | 245617.4
4261 | 33410103 | کابل فیبر نوری، 6 رشته‌ای تک مود OSM. | مترطول | 99196.4
4262 | 33410104 | کابل فیبر نوری، 12 رشته‌ای تک مود OSM. | مترطول | 108106.4
4263 | 33410105 | کابل CAT6 چهار زوج نوع UTPهمراه با پوشش PVC یا LSZH. | مترطول | 52567.4
4264 | 33410106 | کابل CAT6 چهار زوج نوع FTP یا SFTP همراه با پوشش LSZH. | مترطول | 61774.4
4265 | 33410107 | کابل CAT6 چهار زوج نوع FTP یا SFTP همراه با پوشش PVC. | مترطول | 48112.4
4266 | 33410108 | کابل CAT7 چهار زوج نوع SSTP همراه با پوشش LSZH. | مترطول | 81673.4
4267 | 33410109 | کابل 10 GBITچهار زوج نوع FTP همراه با پوشش LSZH. | مترطول | 72466.4
4268 | 33410110 | پچ کرد فیبر نوری 125µM/50 LC/SC به طول یک متر. | عدد | 1730799.9
4269 | 33410111 | پچ کرد فیبر نوری 125µM/50 LC/LC به طول دو متر. | عدد | 2021092.5
4270 | 33410112 | پچ کرد فیبر نوری SC/SC 9/125µM به طول یک متر. | عدد | 1273843.2
4271 | 33410113 | پچ کرد فیبر نوری LC/LC9/125µM یا SC/LC9/125µM به طول یک متر. | عدد | 2329642.6
4272 | 33410114 | پچ کرد LSZHیا PVC UTP CAT6 یا FTP به طول یک متر. | عدد | 474951.6
4273 | 33410115 | پچ کرد LSZHیا PVC UTP CAT6 یا FTP به طول دو متر. | عدد | 601449.3
4274 | 33410116 | پچ کرد LSZHیا PVC UTP CAT6 یا FTP به طول پنج متر. | عدد | 998417.3
4275 | 33410117 | پچ کرد STP CAT7 LSZH به طول یک متر. | عدد | 848967.5
4276 | 33410118 | پچ کرد STP CAT7 LSZH به طول دو متر. | عدد | 1071446.9
4277 | 33410119 | پنل 24 پورت UTP از نوع CAT6 با قابلیت بدون نیاز به ابزار خاص (Tool Free). | عدد | 8431787.3
4278 | 33410120 | پنل 24 پورت FTP از نوع CAT6 با قابلیت بدون نیاز به ابزار خاص (Tool Free). | عدد | 9791226.5
4279 | 33410121 | پنل 24 پورت STP از نوع CAT6 با قابلیت بدون نیاز به ابزار خاص (Tool Free). | عدد | 11150665.7
4280 | 33410122 | پنل 48 تایی تلفن با پورت RJ45 (کانکتور 5-4/6-3). | عدد | 15232521.4
4281 | 33410141 | پیگتل SC9/125µM یا LC9/125µM به طول یک متر. | عدد | 569629.2
4282 | 33410142 | آداپتور POE چهار پورت. | عدد | 13444702.4
4283 | 33410143 | کانکتور µM LC 62.5/125 & 50/125. | عدد | 415913.3
4284 | 33410144 | کانکتور µM LC 50/125 یا µM .SC 50/125 | عدد | 1871982.9
4285 | 33410145 | مبدل کابل فیبر نوری به کابل مسی. | عدد | 33947876
4286 | 33410146 | جک (کانکتور)RJ45. | عدد | 64282.5
4287 | 33410147 | جک (کانکتور)شیلددار.RJ45. | عدد | 131887.1
4288 | 33410201 | کابینت پچ پنل فیبر نوری. | عدد | 4998488.9
4289 | 33410203 | رک ایستاده IT دارای 42 یونیت با ابعاد 800×2108×600 میلیمتر. | عدد | 53954266.8
4290 | 33410204 | رک ایستاده IT دارای 42 یونیت با ابعاد 1000×2108×800 میلیمتر. | عدد | 65116319.6
4291 | 33410205 | رک ایستاده IT دارای 47 یونیت با ابعاد 800×23033×800 میلیمتر. | عدد | 66200026.7
4292 | 33410206 | رک دیواری IT دارای 6 یونیت با ابعاد 400×350×600 میلیمتر. | عدد | 27162836.4
4293 | 33410207 | رک دیواری IT دارای 12 یونیت با ابعاد 400×600×600 میلیمتر. | عدد | 29326338.3
4294 | 33410208 | رک دیواری IT دارای 12 یونیت با ابعاد 600×600×600 میلیمتر با امکانات دسترسی به پشت تجهیزات شبکه. | عدد | 42882718.7
4295 | 33410209 | رک دیواری IT دارای 21 یونیت با ابعاد 600×1000×600 میلیمتر با امکانات دسترسی به پشت تجهیزات شبکه. | عدد | 52592004
4296 | 33410210 | کاست فیبر نوری 4 پورت. | عدد | 1831363
4297 | 33410311 | پورت (کیستون) RJ45 موزاییک 10 GBIT یا پریز RJ45, 10 GBIT موزاییک با قابلیت بدون نیاز به ابزار خاص (Tool Free). | عدد | 48000
4298 | 33410312 | پریز RJ45 موزاییک CAT6 UTP با قابلیت بدون نیاز به ابزار خاص (Tool Free). | عدد | 240000
4299 | 33410313 | پریز RJ45 موزاییک CAT6 STP با قابلیت بدون نیاز به ابزار خاص (Tool Free). | عدد | 240000
4300 | 33410314 | پریز RJ45 موزاییک CAT6 FTP با قابلیت بدون نیاز به ابزار خاص (Tool Free). | عدد | 240000
4301 | 33410401 | صفحه فن به اندازه جاگیری دو فن با عرض 600 یا 800 میلیمتر (بدون فن). | عدد | 2389018.8
4302 | 33410403 | فن رک به ولتاژ 220 ولت با قطر 105 میلیمتر. | عدد | 5547843.9
4303 | 33410404 | کاست نگهدارنده پیگتل. | عدد | 2053989.9
4304 | 33410405 | ترموستات قابل تنظیم از 5 درجه تا 60 درجه سانتیگراد. | عدد | 3528280.6
4305 | 34010201 | نفت سفید | لیتر | 1500
4306 | 34010301 | گازوییل | لیتر | 3000
4307 | 34010401 | روغن موتور | لیتر | 168000
4308 | 34010803 | گریس HBW | کیلوگرم | 300000
4309 | 34010804 | گریس شیلد | کیلوگرم | 220000
4310 | 34010805 | گریس EP2 | کیلوگرم | 90000
4311 | 34020102 | چسب پلیمری با حلال آب | کیلوگرم | 32340
4312 | 34020201 | چسب مخصوص پارکت | کیلوگرم | 27720
4313 | 34020301 | چسب مخصوص چوب | کیلوگرم | 32340
4314 | 34020510 | چسب‏ پایه سیمانی مخصوص کاشی ‏کاری | کیلوگرم | 20000
4315 | 34020601 | چسب مخصوص پی وی سی | کیلوگرم | 100100
4316 | 34020702 | سیمان تکس | کیلوگرم | 21175
4317 | 34020801 | چسب مخصوص بتن | کیلوگرم | 32340
4318 | 34020802 | لاتکس مایع | کیلوگرم | 48356
4319 | 34021101 | چسب پلاستوفوم | کیلوگرم | 32340
4320 | 34021301 | چسب سیلیکون | کیلوگرم | 311388
4321 | 34021310 | چسب 3-2-1 400 میلی‌لیتری | عدد | 280000
4322 | 34021501 | چسب سه جزئی برای روی هم چسبیدن شیشه‌ها (لامینت کردن) | کیلوگرم | 203280
4323 | 34050301 | مسدودکننده پکر مکانیکی به قطر 76 میلیمتر | عدد | 4320000
4324 | 35090901 | چسب باغبانی | کیلوگرم | 1180929.8
4325 | 39010102 | تخته نراد خارجی | مترمکعب | 26000000
4326 | 39010201 | تراورس ایرانی | مترمکعب | 15200000
4327 | 39010202 | تخته و الوار ایرانی | مترمکعب | 12000000
4328 | 39010301 | چوب گرد سفید خشک | کیلوگرم | 16000
4329 | 39020101 | میلگرد ساده نمره 10 و کمتر | کیلوگرم | 42300
4330 | 39020102 | میلگرد ساده نمره 12 تا 18 | کیلوگرم | 48400
4331 | 39020103 | میلگرد ساده نمره 20 به بالا | کیلوگرم | 48400
4332 | 39030101 | مفتول سیاه | کیلوگرم | 50000
4333 | 39040101 | ورق سیاه به ضخامت 3 میلیمتر و کمتر | کیلوگرم | 45160
4334 | 39040102 | ورق سیاه به ضخامت بیش از 3 میلیمتر | کیلوگرم | 42261
4335 | 39050201 | ناودانی | کیلوگرم | 43500
4336 | 39050301 | نبشی | کیلوگرم | 43500
4337 | 39050501 | قوطی | کیلوگرم | 48940
4338 | 39050601 | تسمه تخت بریده شده | کیلوگرم | 43700
4339 | 39050701 | پروفیل ناودانی سردخم شده | کیلوگرم | 49000
4340 | 39060101 | پروفیل وقوطی معمولی | کیلوگرم | 48752.8
4341 | 39060201 | پروفیل زهواروقوطی ریزسبک | کیلوگرم | 49328
4342 | 39070201 | لوله 4 اینچ فولادی | کیلوگرم | 54869
4343 | 39070202 | لوله یک ویک دوم فولادی | کیلوگرم | 54869
4344 | 39070203 | لوله 2 اینچ فولادی | کیلوگرم | 54869
4345 | 39080101 | لوله پی وی سی pg 21 | کیلوگرم | 61600
4346 | 39080102 | لوله پی وی سی 29 pg | کیلوگرم | 58520
4347 | 39080103 | لوله پی وی سی 36 pg | کیلوگرم | 64240
4348 | 39090101 | فاصله نگهدارقالب بندی دیوارها باصفحه اب بند | عدد | 22350
4349 | 39100101 | ساچمه شات بلاست | کیلوگرم | 73400
4350 | 39100102 | ماسه سندبلاست | کیلوگرم | 445
4351 | 39100103 | ماسه سندبلاست ریزدانه | کیلوگرم | 506
4352 | 39110103 | قالب فلزی لوله بتنی به قطر 60 سانتیمتر | عدد | 5436287.2
4353 | 39110104 | قالب فلزی لوله بتنی به قطر 80 سانتیمتر | عدد | 7455479.6
4354 | 39110105 | قالب فلزی لوله بتنی به قطر 100 سانتیمتر | عدد | 9847446
4355 | 39110201 | قالب فلزی کول بتنی پیش ساخته سه تکه ای | عدد | 10996832.4
4356 | 39110301 | قالب فلزی تیرچه بتنی | کیلوگرم | 60037.4
4357 | 39110401 | قالب فلزی جدول ودال بتنی پیش ساخته | کیلوگرم | 29511.3
4358 | 39110501 | قالب فلزی مسطح | مترمربع | 2789591.9
4359 | 39110601 | قالب سطح هیدرولیک | مترمربع | 10033833
4360 | 39110701 | قالب مدولار فلزی | کیلوگرم | 57000
4361 | 39120101 | الکترود | کیلوگرم | 82153
4362 | 39130101 | ضدزنگ روغنی | کیلوگرم | 91154.7
4363 | 39140101 | پیچ ومهره سیاه جور | کیلوگرم | 90000
4364 | 39150101 | بست داربست | عدد | 33932
4365 | 39150111 | داربست فلزی | مترمکعب | 38500
4366 | 39160101 | گل حفاری بنتونیت | تن | 3800000
4367 | 39190101 | تیراهن | کیلوگرم | 40356
4368 | 39200111 | کیسه فن به قطر 120 سانتیمتر کره ای | مترطول | 555390
4369 | 39200201 | شیلنک آب | مترطول | 7349.4
4370 | 39200202 | شیلنگ 1.2 اینچ | مترطول | 8820
4371 | 39200301 | شیلنگ 2.5 اینچ فشار قوی | مترطول | 29403
4372 | 39210101 | پلای وود | مترمربع | 706000